## ANEXO II - Resumo
PREFEITURA MUNICIPAL DE SÃO JOSE DOS CAMPOS
| SECRETARIA DE GESTÃO DE OBRAS | Área Terreno: 1.900,00 m²
| DEPARTAMENTO DE OBRAS PÚBLICAS | Área Construida: 578,30 m²
OBRA: CONSTRUÇÃO DO CAPS
LOCAL: PROF. GORDIANO DE FARIA ALVIM FILHO. S/N - RESIDENCIAL UNIÃO - SÃO JOSÉ DOS CAMPOS - SÃO PAULO
ESPECIFICAÇÃO DO SERVIÇO |  | TOTAL
01 - SERVIÇOS PRELIMINARES |  | 100214.46
02 - CANTEIRO DE OBRAS |  | 175862.33
03 - SERVIÇOS INICIAIS |  | 127291.77
04 - INFRAESTRUTURA |  | 194506.96
05 - SUPERESTRUTURA |  | 307071.25
06 - ALVENARIA, VEDAÇÕES E DIVISÓRIAS |  | 220647.88
07 - ESQUADRIAS |  | 322169.53
08 - COBERTURA |  | 432668.95
09 - REVESTIMENTO DE PAREDES INTERNAS, EXTERNAS |  | 474852.42
10 - INSTALAÇÕES HIDROSSANITÁRIAS |  | 358941.64
11 - INSTALAÇÕES ELÉTRICAS |  | 606289.72
12 - INSTALAÇÕES DE COMBATE E PREVENÇÃO DE INCÊNDIOS |  | 4810.01
13 - PINTURA |  | 156083.82
14 - SERVIÇOS EXTERNOS |  | 743050.98
15 - SERVIÇOS COMPLEMENTARES |  | 11496.6
TOTAL GERAL |  | 4235958.32
-0.04
FECHAMENTO DO PERIMETRO

## ANEXO II-Planilha Orçamentária
PREFEITURA MUNICIPAL DE SÃO JOSE DOS CAMPOS
|  |  | SECRETARIA DE GESTÃO DE OBRAS | [6 empty] | BDI EQUIPAMENTO |  | 14.5%
|  |  | DEPARTAMENTO DE OBRAS PÚBLICAS | [6 empty] | BDI GERAL |  | 25%
|  |  | OBRA: CONSTRUÇÃO DO CAPS | [7 empty] | Área Terreno: 1.900,00 m²
|  |  | LOCAL: PROF. GORDIANO DE FARIA ALVIM FILHO. S/N - RESIDENCIAL UNIÃO - SÃO JOSÉ DOS CAMPOS - SÃO PAULO | [7 empty] | Área Construida: 578,30 m²
ITEM | FONTE | DATA-BASE | ETAPA | SUB-ETAPA | CÓDIGO | DESCRIÇÃO | UND | QTD. | CUSTO UNITÁRIO | CUSTO TOTAL | BDI | PREÇO UNITÁRIO | PREÇO TOTAL
01 - SERVIÇOS PRELIMINARES
01.01.01 | CDHU | 2025/11 | 01 - SERVIÇOS PRELIMINARES | 01.01 - PROJETO EXECUTIVO - AS BIULT | 01.17.031 | PROJETO EXECUTIVO DE ARQUITETURA EM FORMATO A1 | UN | 6 | 3624.6 | 21747.6 | 25 | 4530.75 | 27184.5
01.02.01 | CDHU | 2025/11 | 01 - SERVIÇOS PRELIMINARES | 01.02 - PROJETO EXECUTIVO - ESTRUTURAS | 01.17.051 | PROJETO EXECUTIVO DE ESTRUTURA EM FORMATO A1 | UN | 12 | 2658.26 | 31899.12 | 25 | 3322.83 | 39873.96
01.03.01 | CDHU | 2025/11 | 01 - SERVIÇOS PRELIMINARES | 01.03 - PROJETO EXECUTIVO - ESTRUTURA METALICA - COBERTURA | 01.17.051 | PROJETO EXECUTIVO DE ESTRUTURA EM FORMATO A1 | UN | 3 | 2658.26 | 7974.78 | 25 | 3322.83 | 9968.49
01.04.01 | CDHU | 2025/11 | 01 - SERVIÇOS PRELIMINARES | 01.04 - PROJETO EXECUTIVO - DRENAGEM | 01.17.081 | PROJETO EXECUTIVO DE INSTALAÇÕES HIDRÁULICAS EM FORMATO A0 | UN | 1 | 1519.09 | 1519.09 | 25 | 1898.86 | 1898.86
01.05.01 | CDHU | 2025/11 | 01 - SERVIÇOS PRELIMINARES | 01.05 - PROJETO EXECUTIVO - AREA EXTERNA | 01.17.111 | PROJETO EXECUTIVO DE INSTALAÇÕES ELÉTRICAS EM FORMATO A1 | UN | 1 | 1267.26 | 1267.26 | 25 | 1584.08 | 1584.08
01.06.01 | CDHU | 2025/11 | 01 - SERVIÇOS PRELIMINARES | 01.06 - PROJETO EXECUTIVO - HIDRAULICA | 01.17.081 | PROJETO EXECUTIVO DE INSTALAÇÕES HIDRÁULICAS EM FORMATO A0 | UN | 2 | 1519.09 | 3038.18 | 25 | 1898.86 | 3797.72
01.07.01 | SIURB-E | 2025/07 | 01 - SERVIÇOS PRELIMINARES | 01.07 - PROJETO EXECUTIVO - CLCB | 20-005-036 | SERVIÇOS TÉCNICOS PROFISSIONAIS PARA OBTENÇÃO DO AVCB JUNTO AO CORPO DE BOMBEIROS PARA EDIFICAÇÕES ATÉ 2000 M2 | GL | 1 | 3982.11 | 3982.11 | 25 | 4977.64 | 4977.64
01.08.01 | FDE | 2026/01 | 01 - SERVIÇOS PRELIMINARES | 01.08 - RELATORIO - SPDA | 09.13.035 | RELATORIO DE INSPEÇAO E MEDIÇAO COM LAUDO TECNICO DO SISTEMA DE PROTEÇAO CONTRA DESCARGAS ATMOSFERICAS CONFORME NBR 5419 | UN | 1 | 2828.68 | 2828.68 | 25 | 3535.85 | 3535.85
01.09.01 | CDHU | 2025/11 | 01 - SERVIÇOS PRELIMINARES | 01.09 - SONDAGEM | 01.21.140 | SONDAGEM DO TERRENO À PERCUSSÃO COM A UTILIZAÇÃO DE TORQUÍMETRO (MÍNIMO DE 30 M) | M | 45 | 101.61 | 4572.45 | 25 | 127.01 | 5715.45
01.10.01 | CDHU | 2025/11 | 01 - SERVIÇOS PRELIMINARES | 01.10 - SONDAGEM | 01.21.010 | TAXA DE MOBILIZAÇÃO E DESMOBILIZAÇÃO DE EQUIPAMENTOS PARA EXECUÇÃO DE SONDAGEM | TX | 1 | 1342.33 | 1342.33 | 25 | 1677.91 | 1677.91
TOTAL DA ETAPA | [12 empty] | 100214.46
02 - CANTEIRO DE OBRAS
02.01.01 | CDHU | 2025/11 | 02 - CANTEIRO DE OBRAS | 02.01 - LOCAÇÃO DE CONTAINER | 02.02.150 | LOCAÇÃO DE CONTAINER TIPO DEPÓSITO - ÁREA MÍNIMA DE 13,80 M² | UNMES | 14 | 981.38 | 13739.32 | 25 | 1226.73 | 17174.22
02.02.01 | COMPOSIÇÃO | 2026/02 | 02 - CANTEIRO DE OBRAS | 02.02 - CONSTRUÇÃO DE BARRACÃO | CPU - 2527 | BARRACÃO ABERTO PARA APOIO À PRODUÇÃO (CARPINTARIA, CENTRAL DE ARMAÇÃO, OFICINA, ETC.) C/ TESOURAS, TELHA 4MM, PISO EM CONCRETO DESEMPOLADO | m² | 15 | 250.89 | 3763.35 | 25 | 313.61 | 4704.15
02.03.01 | CDHU | 2025/11 | 02 - CANTEIRO DE OBRAS | 02.03 - LOCAÇÃO DE CONTAINER | 02.02.140 | LOCAÇÃO DE CONTAINER TIPO SANITÁRIO COM 2 VASOS SANITÁRIOS, 2 LAVATÓRIOS, 2 MICTÓRIOS E 4 PONTOS PARA CHUVEIRO - ÁREA MÍNIMA DE 13,80 M² | UNMES | 14 | 1504.39 | 21061.46 | 25 | 1880.49 | 26326.86
02.04.01 | SBC | 2025/12 | 02 - CANTEIRO DE OBRAS | 02.04 - CONSTRUÇÃO DE REFEITÓRIO | 12208 | BARRACAO PARA REFEITORIO EM OBRAS EM COMPENSADO | m² | 18 | 1106.01 | 19908.18 | 25 | 1382.51 | 24885.18
02.05.01 | SINAPI | 2026/01 | 02 - CANTEIRO DE OBRAS | 02.05 - HIDROMETRO | 95648 | KIT CAVALETE PARA MEDIÇÃO DE ÁGUA - ENTRADA INDIVIDUALIZADA, EM CPVC DN 28 MM (1"), PARA 1 MEDIDOR - FORNECIMENTO E INSTALAÇÃO (EXCLUSIVE HIDRÔMETRO). AF_03/2024 | UN | 1 | 608.97 | 608.97 | 25 | 761.21 | 761.21
02.06.01 | SINAPI | 2026/01 | 02 - CANTEIRO DE OBRAS | 02.06 - HIDROMETRO | 95673 | HIDRÔMETRO DN 1/2", 1,5 M3/H - FORNECIMENTO E INSTALAÇÃO. AF_03/2024 | UN | 1 | 136.83 | 136.83 | 25 | 171.04 | 171.04
02.07.01 | SINAPI | 2026/01 | 02 - CANTEIRO DE OBRAS | 02.07 - ENERGIA ELETRICA | 101509 | ENTRADA DE ENERGIA ELÉTRICA, AÉREA, TRIFÁSICA, COM CAIXA DE EMBUTIR, CABO DE 10 MM2 E DISJUNTOR DIN 50A (NÃO INCLUSO O POSTE DE CONCRETO). AF_12/2025 | UN | 1 | 2187.16 | 2187.16 | 25 | 2733.95 | 2733.95
02.08.01 | SINAPI | 2026/01 | 02 - CANTEIRO DE OBRAS | 02.08 - ENERGIA ELETRICA | 100601 | ASSENTAMENTO DE POSTE DE CONCRETO COM COMPRIMENTO NOMINAL DE 9 M, CARGA NOMINAL DE 400 DAN, ENGASTAMENTO BASE CONCRETADA COM 1 M DE CONCRETO E 0,5 M DE SOLO (NÃO INCLUI FORNECIMENTO). AF_04/2025 | UN | 1 | 970.35 | 970.35 | 25 | 1212.94 | 1212.94
02.09.01 | SINAPI | 2026/01 | 02 - CANTEIRO DE OBRAS | 02.09 - ENERGIA ELETRICA, | 5033 | POSTE DE CONCRETO ARMADO DE SECAO DUPLO T, EXTENSAO DE 9,00 M, RESISTENCIA DE 300 A 400 DAN, TIPO B OU D | UN | 1 | 818 | 818 | 25 | 1022.5 | 1022.5
02.10.01 | SIURB-E | 2025/07 | 02 - CANTEIRO DE OBRAS | 02.10 - PLACA DE OBRAS - PREFEITURA E GOVERNO FEDERAL | 17-030-002 | PLACA DE OBRA EM CHAPA DE AÇO GALVANIZADO | M2 | 12 | 409.8 | 4917.6 | 25 | 512.25 | 6147
02.11.01 | CDHU | 2025/11 | 02 - CANTEIRO DE OBRAS | 02.11 - REMOÇÃO DE ENTULHO | 05.07.040 | REMOÇÃO DE ENTULHO SEPARADO DE OBRA COM CAÇAMBA METÁLICA - TERRA, ALVENARIA, CONCRETO, ARGAMASSA, MADEIRA, PAPEL, PLÁSTICO OU METAL | M3 | 140 | 112.15 | 15701 | 25 | 140.19 | 19626.6
02.12.01 | SINAPI | 2026/01 | 02 - CANTEIRO DE OBRAS | 02.12 - FECHAMENTO COM TAPUME | 98459 | TAPUME COM TELHA METÁLICA. AF_03/2024 | M2 | 228.8 | 96.32 | 22038.02 | 25 | 120.4 | 27547.52
02.13.01 | SIURB-E | 2025/07 | 02 - CANTEIRO DE OBRAS | 02.13 - RETIRADA DE TAPUME | 17-060-104 | RETIRADA DE TAPUME METÁLICO | M2 | 228.8 | 8.54 | 1953.95 | 25 | 10.68 | 2443.58
02.14.01 | SINAPI | 2026/01 | 02 - CANTEIRO DE OBRAS | 02.14 - MONTAGEM DE ANDAIMES | 97063 | MONTAGEM E DESMONTAGEM DE ANDAIME MODULAR FACHADEIRO, COM PISO METÁLICO, PARA EDIFÍCIOS COM MULTIPLOS PAVIMENTOS (EXCLUSIVE ANDAIME E LIMPEZA). AF_03/2024 | M2 | 573.4 | 25.77 | 14776.52 | 25 | 32.21 | 18469.21
02.15.01 | CDHU | 2025/11 | 02 - CANTEIRO DE OBRAS | 02.15 - DESMONTAGEM DE ANDAIMES | 02.05.212 | ANDAIME TUBULAR FACHADEIRO COM PISO METÁLICO E SAPATAS AJUSTÁVEIS | M2MES | 573.4 | 25.38 | 14552.89 | 25 | 31.73 | 18193.98
02.16.01 | SIURB-E | 2025/07 | 02 - CANTEIRO DE OBRAS | 02.16 - PORTÃO TAPUME | 01-005-007 | PORTÃO DE PEDESTRES - 1,15M, PARA TAPUME | M2 | 3.3 | 286.83 | 946.54 | 25 | 358.54 | 1183.18
02.17.01 | SIURB-E | 2025/07 | 02 - CANTEIRO DE OBRAS | 02.17 - PORTÃO TAPUME | 01-005-006 | PORTÃO METÁLICO DE OBRA - 5M, PIVOTANTE, 2 FOLHAS, PARA TAPUME | M2 | 8.8 | 291.99 | 2569.51 | 25 | 364.99 | 3211.91
02.18.01 | SIURB-E | 2025/07 | 02 - CANTEIRO DE OBRAS | 02.18 - ENTRADA ESTACIONAMENTO | 17-060-045 | RETIRADA DE GUIAS DE CONCRETO | M | 5 | 7.51 | 37.55 | 26 | 9.46 | 47.3
TOTAL DA ETAPA | [12 empty] | 175862.33
03 - SERVIÇOS INICIAIS
03.01.01 | CDHU | 2025/11 | 03 - SERVIÇOS INICIAIS | 03.01 - REMOÇÃO DE ENTULHO | 05.07.040 | REMOÇÃO DE ENTULHO SEPARADO DE OBRA COM CAÇAMBA METÁLICA - TERRA, ALVENARIA, CONCRETO, ARGAMASSA, MADEIRA, PAPEL, PLÁSTICO OU METAL | M3 | 150.92 | 112.15 | 16925.68 | 25 | 140.19 | 21157.47
03.02.01 | CDHU | 2025/11 | 03 - SERVIÇOS INICIAIS | 03.02 - ATERRO | 07.01.010 | ESCAVAÇÃO E CARGA MECANIZADA PARA EXPLORAÇÃO DE SOLO EM JAZIDA | M3 | 950 | 15.46 | 14687 | 25 | 19.33 | 18363.5
03.03.01 | SIURB-E | 2025/07 | 03 - SERVIÇOS INICIAIS | 03.03 - ATERRO | 01-003-010 | TRANSPORTE DE TERRA POR CAMINHÃO BASCULANTE, A PARTIR DE 1KM | M3XKM | 9500 | 3.03 | 28785 | 25 | 3.79 | 36005
03.04.01 | CDHU | 2025/11 | 03 - SERVIÇOS INICIAIS | 03.04 - ATERRO | 07.12.030 | COMPACTAÇÃO DE ATERRO MECANIZADO A 100% PN, SEM FORNECIMENTO DE SOLO EM CAMPO ABERTO | M3 | 950 | 12.19 | 11580.5 | 25 | 15.24 | 14478
03.05.01 | SIURB-E | 2025/07 | 03 - SERVIÇOS INICIAIS | 03.05 - CORTE + REMOÇÃO VEGETAL | 01-003-010 | TRANSPORTE DE TERRA POR CAMINHÃO BASCULANTE, A PARTIR DE 1KM | M3XKM | 2470 | 3.03 | 7484.1 | 25 | 3.79 | 9361.3
03.06.01 | CDHU | 2025/11 | 03 - SERVIÇOS INICIAIS | 03.06 - CORTE + REMOÇÃO VEGETAL | 05.09.007 | TAXA DE DESTINAÇÃO DE RESÍDUO SÓLIDO EM ATERRO, TIPO SOLO/TERRA | M3 | 247 | 30.89 | 7629.83 | 25 | 38.61 | 9536.67
03.07.01 | SIURB-E | 2025/07 | 03 - SERVIÇOS INICIAIS | 03.07 - CORTE | 01-003-003 | CORTE E CARREGAMENTO PARA BOTA-FORA, INCLUSIVE TRANSPORTE ATÉ 1KM | M3 | 247 | 28.55 | 7051.85 | 25 | 35.69 | 8815.43
03.08.01 | CDHU | 2025/11 | 03 - SERVIÇOS INICIAIS | 03.08 - DEMOLIÇÃO DE CALÇADA EXISTENTE | 03.01.230 | DEMOLIÇÃO MECANIZADA DE CONCRETO SIMPLES, INCLUSIVE FRAGMENTAÇÃO E ACOMODAÇÃO DO MATERIAL | M3 | 10.92 | 307.63 | 3359.32 | 25 | 384.54 | 4199.18
03.09.01 | SIURB-E | 2025/07 | 03 - SERVIÇOS INICIAIS | 03.09 - RETIRADAS POSTE DE ILUMINAÇÃO | 09-063-061 | RETIRADA DE POSTE DE FERRO ENGASTADO NO SOLO | UN | 2 | 478.09 | 956.18 | 25 | 597.61 | 1195.22
03.10.01 | SIURB-E | 2025/07 | 03 - SERVIÇOS INICIAIS | 03.10 - REMOÇÃO COBERTURA VEGETAL | 01-001-001 | LIMPEZA MECANIZADA GERAL, INCLUSIVE REMOÇÃO DA COBERTURA VEGETAL - TRONCOS COM DIÂMETRO ATÉ 10CM - SEM TRANSPORTE | M2 | 1900 | 1.76 | 3344 | 25 | 2.2 | 4180
TOTAL DA ETAPA | [12 empty] | 127291.77
04 - INFRAESTRUTURA
04.01.01 | SINAPI | 2026/01 | 04 - INFRAESTRUTURA | 04.01 - FUNDAÇÃO + LIXEIRA | 99059 | LOCAÇÃO CONVENCIONAL DE OBRA, UTILIZANDO GABARITO DE TÁBUAS CORRIDAS PONTALETADAS A CADA 2,00M - 2 UTILIZAÇÕES. AF_03/2024 | M | 121.5 | 80.01 | 9721.22 | 25 | 100.01 | 12151.22
04.02.01 | SINAPI | 2026/01 | 04 - INFRAESTRUTURA | 04.02 - FUNDAÇÃO | 90100 | ESCAVAÇÃO MECANIZADA DE VALA COM PROF. ATÉ 1,5 M (MÉDIA MONTANTE E JUSANTE/UMA COMPOSIÇÃO POR TRECHO), RETROESCAV. (0,26 M3), LARG. DE 0,8 M A 1,5 M, EM SOLO DE 1A CATEGORIA, EM LOCAIS COM ALTO NÍVEL DE INTERFERÊNCIA. AF_09/2024 | M3 | 55.12 | 15.57 | 858.22 | 25 | 19.46 | 1072.64
04.03.01 | SINAPI | 2026/01 | 04 - INFRAESTRUTURA | 04.03 - FUNDAÇÃO | 93358 | ESCAVAÇÃO MANUAL DE VALA. AF_09/2024 | M3 | 52.1 | 123.22 | 6419.76 | 25 | 154.03 | 8024.96
04.04.01 | SINAPI | 2026/01 | 04 - INFRAESTRUTURA | 04.04 - FUNDAÇÃO | 100324 | LASTRO COM MATERIAL GRANULAR (PEDRA BRITADA N.1 E PEDRA BRITADA N.2), APLICADO EM PISOS OU LAJES SOBRE SOLO, ESPESSURA DE *10 CM*. AF_01/2024 | M3 | 10.722 | 169.51 | 1817.49 | 25 | 211.89 | 2271.88
04.05.01 | SINAPI | 2026/01 | 04 - INFRAESTRUTURA | 04.05 - FUNDAÇÃO | 96534 | FABRICAÇÃO, MONTAGEM E DESMONTAGEM DE FÔRMA PARA BLOCO DE COROAMENTO, EM MADEIRA SERRADA, E=25 MM, 4 UTILIZAÇÕES. AF_01/2024 | M2 | 104 | 92.86 | 9657.44 | 25 | 116.08 | 12072.32
04.06.01 | SINAPI | 2026/01 | 04 - INFRAESTRUTURA | 04.06 - FUNDAÇÃO | 96544 | ARMAÇÃO DE BLOCO UTILIZANDO AÇO CA-50 DE 6,3 MM - MONTAGEM. AF_01/2024 | KG | 179 | 18.5 | 3311.5 | 25 | 23.13 | 4140.27
04.07.01 | SINAPI | 2026/01 | 04 - INFRAESTRUTURA | 04.07 - FUNDAÇÃO | 96546 | ARMAÇÃO DE BLOCO UTILIZANDO AÇO CA-50 DE 10 MM - MONTAGEM. AF_01/2024 | KG | 478 | 13.5 | 6453 | 25 | 16.88 | 8068.64
04.08.01 | SINAPI | 2026/01 | 04 - INFRAESTRUTURA | 04.08 - FUNDAÇÃO | 96557 | CONCRETAGEM DE BLOCO DE COROAMENTO OU VIGA BALDRAME, FCK 30 MPA, COM USO DE BOMBA - LANÇAMENTO, ADENSAMENTO E ACABAMENTO. AF_01/2024 | M3 | 18 | 636.55 | 11457.9 | 25 | 795.69 | 14322.42
04.09.01 | SINAPI | 2026/01 | 04 - INFRAESTRUTURA | 04.09 - FUNDAÇÃO | 100574 | ESPALHAMENTO DE MATERIAL COM TRATOR DE ESTEIRAS. AF_09/2024 | M3 | 332.94 | 1.57 | 522.72 | 25 | 1.96 | 652.56
04.10.01 | SINAPI | 2026/01 | 04 - INFRAESTRUTURA | 04.10 - FUNDAÇÃO | 93382 | REATERRO MANUAL DE VALAS, COM COMPACTADOR DE SOLOS DE PERCUSSÃO. AF_08/2023 | M3 | 250.02 | 35.7 | 8925.71 | 25 | 44.63 | 11158.39
04.11.01 | SINAPI | 2026/01 | 04 - INFRAESTRUTURA | 04.11 - FUNDAÇÃO | 98557 | IMPERMEABILIZAÇÃO DE SUPERFÍCIE COM EMULSÃO ASFÁLTICA, 2 DEMÃOS. AF_09/2023 | M2 | 403.5 | 45.21 | 18242.24 | 25 | 56.51 | 22801.79
04.12.01 | COMPOSIÇÃO | 2026/02 | 04 - INFRAESTRUTURA | 04.12 - FUNDAÇÃO | CPU - 005 | ESTACAS ESCAVADAS MECANICAMENTE - DIÂMETRO DE 30CM - CONCRETO USINADO FCK 25 MPA USINADO E BOMBEAVEL | M | 420 | 78.7 | 33054 | 25 | 98.38 | 41319.6
04.13.01 | COMPOSIÇÃO | 2026/02 | 04 - INFRAESTRUTURA | 04.13 - FUNDAÇÃO | CPU - 006 | ESTACAS ESCAVADAS MECANICAMENTE - DIÂMETRO DE 30CM - CONCRETO USINADO FCK 25 MPA USINADO E BOMBEAVEL COM ARMADURA | M | 280 | 113.71 | 31838.8 | 25 | 142.14 | 39799.2
04.14.01 | COMPOSIÇÃO | 2026/02 | 04 - INFRAESTRUTURA | 04.14 - FUNDAÇÃO RESERVATORIO | CPU - 005 | ESTACAS ESCAVADAS MECANICAMENTE - DIÂMETRO DE 30CM - CONCRETO USINADO FCK 25 MPA USINADO E BOMBEAVEL | M | 43.2 | 78.7 | 3399.84 | 25 | 98.38 | 4250.02
04.15.01 | COMPOSIÇÃO | 2026/02 | 04 - INFRAESTRUTURA | 04.15 - FUNDAÇÃO RESERVATORIO | CPU - 006 | ESTACAS ESCAVADAS MECANICAMENTE - DIÂMETRO DE 30CM - CONCRETO USINADO FCK 25 MPA USINADO E BOMBEAVEL COM ARMADURA | M | 64.8 | 113.71 | 7368.41 | 25 | 142.14 | 9210.67
04.16.01 | CDHU | 2025/11 | 04 - INFRAESTRUTURA | 04.16 - TAXA | 12.05.010 | TAXA DE MOBILIZAÇÃO E DESMOBILIZAÇÃO DE EQUIPAMENTOS PARA EXECUÇÃO DE ESTACA ESCAVADA | TX | 1 | 2552.3 | 2552.3 | 25 | 3190.38 | 3190.38
TOTAL DA ETAPA | [12 empty] | 194506.96
05 - SUPERESTRUTURA
PILARES
05.01.01 | SINAPI | 2026/01 | 05 - SUPERESTRUTURA | 05.01 - PILARES | 92423 | MONTAGEM E DESMONTAGEM DE FÔRMA DE PILARES RETANGULARES E ESTRUTURAS SIMILARES, PÉ-DIREITO SIMPLES, EM CHAPA DE MADEIRA COMPENSADA RESINADA, 6 UTILIZAÇÕES. AF_09/2020 | M2 | 231.1 | 83.25 | 19239.08 | 25 | 104.06 | 24048.27
05.02.01 | SINAPI | 2026/01 | 05 - SUPERESTRUTURA | 05.02 - PILARES | 92762 | ARMAÇÃO DE PILAR OU VIGA DE ESTRUTURA CONVENCIONAL DE CONCRETO ARMADO UTILIZANDO AÇO CA-50 DE 10,0 MM - MONTAGEM. AF_06/2022 | KG | 584.9 | 9.51 | 5562.4 | 25 | 11.89 | 6954.46
05.03.01 | SINAPI | 2026/01 | 05 - SUPERESTRUTURA | 05.03 - PILARES | 92763 | ARMAÇÃO DE PILAR OU VIGA DE ESTRUTURA CONVENCIONAL DE CONCRETO ARMADO UTILIZANDO AÇO CA-50 DE 12,5 MM - MONTAGEM. AF_06/2022 | KG | 151.3 | 7.85 | 1187.71 | 25 | 9.81 | 1484.25
05.04.01 | SINAPI | 2026/01 | 05 - SUPERESTRUTURA | 05.04 - PILARES | 92759 | ARMAÇÃO DE PILAR OU VIGA DE ESTRUTURA CONVENCIONAL DE CONCRETO ARMADO UTILIZANDO AÇO CA-60 DE 5,0 MM - MONTAGEM. AF_06/2022 | KG | 310.8 | 13.86 | 4307.69 | 25 | 17.33 | 5386.16
05.05.01 | FDE | 2026/01 | 05 - SUPERESTRUTURA | 05.05 - PILARES | 02.05.029 | CONCRETO DOSADO, BOMBEADO E LANCADO FCK=30MPA | M3 | 14.2 | 642.27 | 9120.23 | 25 | 802.84 | 11400.33
05.06.01 | CDHU | 2025/11 | 05 - SUPERESTRUTURA | 05.06 - PILARES | 09.04.050 | FORMA EM TUBO DE PAPELÃO COM DIÂMETRO DE 40 CM | M | 8 | 230.05 | 1840.4 | 25 | 287.56 | 2300.48
VIGAS
05.07.01 | SINAPI | 2026/01 | 05 - SUPERESTRUTURA | 05.07 - VIGAS | 92460 | MONTAGEM E DESMONTAGEM DE FÔRMA DE VIGA, ESCORAMENTO METÁLICO, PÉ-DIREITO SIMPLES, EM CHAPA DE MADEIRA RESINADA, 6 UTILIZAÇÕES. AF_09/2020 | M2 | 205.1 | 149.12 | 30584.51 | 25 | 186.4 | 38230.64
05.08.01 | SINAPI | 2026/01 | 05 - SUPERESTRUTURA | 05.08 - VIGAS | 92760 | ARMAÇÃO DE PILAR OU VIGA DE ESTRUTURA CONVENCIONAL DE CONCRETO ARMADO UTILIZANDO AÇO CA-50 DE 6,3 MM - MONTAGEM. AF_06/2022 | KG | 54.6 | 12.28 | 670.49 | 25 | 15.35 | 838.11
05.09.01 | SINAPI | 2026/01 | 05 - SUPERESTRUTURA | 05.09 - VIGAS | 92761 | ARMAÇÃO DE PILAR OU VIGA DE ESTRUTURA CONVENCIONAL DE CONCRETO ARMADO UTILIZANDO AÇO CA-50 DE 8,0 MM - MONTAGEM. AF_06/2022 | KG | 296.7 | 10.97 | 3254.8 | 25 | 13.71 | 4067.76
05.10.01 | SINAPI | 2026/01 | 05 - SUPERESTRUTURA | 05.10 - VIGAS | 92762 | ARMAÇÃO DE PILAR OU VIGA DE ESTRUTURA CONVENCIONAL DE CONCRETO ARMADO UTILIZANDO AÇO CA-50 DE 10,0 MM - MONTAGEM. AF_06/2022 | KG | 370 | 9.51 | 3518.7 | 25 | 11.89 | 4399.3
05.11.01 | SINAPI | 2026/01 | 05 - SUPERESTRUTURA | 05.11 - VIGAS | 92763 | ARMAÇÃO DE PILAR OU VIGA DE ESTRUTURA CONVENCIONAL DE CONCRETO ARMADO UTILIZANDO AÇO CA-50 DE 12,5 MM - MONTAGEM. AF_06/2022 | KG | 545.5 | 7.85 | 4282.18 | 25 | 9.81 | 5351.36
05.12.01 | SINAPI | 2026/01 | 05 - SUPERESTRUTURA | 05.12 - VIGAS | 92764 | ARMAÇÃO DE PILAR OU VIGA DE ESTRUTURA CONVENCIONAL DE CONCRETO ARMADO UTILIZANDO AÇO CA-50 DE 16,0 MM - MONTAGEM. AF_06/2022 | KG | 467.8 | 7.44 | 3480.43 | 25 | 9.3 | 4350.54
05.13.01 | SINAPI | 2026/01 | 05 - SUPERESTRUTURA | 05.13 - VIGAS | 92759 | ARMAÇÃO DE PILAR OU VIGA DE ESTRUTURA CONVENCIONAL DE CONCRETO ARMADO UTILIZANDO AÇO CA-60 DE 5,0 MM - MONTAGEM. AF_06/2022 | KG | 311.8 | 13.86 | 4321.55 | 25 | 17.33 | 5403.49
05.14.01 | FDE | 2026/01 | 05 - SUPERESTRUTURA | 05.14 - VIGAS | 02.05.029 | CONCRETO DOSADO, BOMBEADO E LANCADO FCK=30MPA | M3 | 23.2 | 642.27 | 14900.66 | 25 | 802.84 | 18625.89
LAJES
05.15.01 | PINI-N | 2026/01 | 05 - SUPERESTRUTURA | 05.15 - LAJES -TETO | 05.107.000020.SER | LAJE PRÉ-FABRICADA TRELIÇADA PARA PISO OU COBERTURA, INTEREIXO 50 CM, ESPESSURA DA LAJE 20 CM, CAPEAMENTO, 4 CM, ELEMENTO DE ENCHIMENTO 16 CM | M2 | 539.41 | 227.37 | 122645.65 | 25 | 284.21 | 153305.72
BASE DO RESERVATÓRIO
05.16.01 | CDHU | 2025/11 | 05 - SUPERESTRUTURA | 05.16 - BASE | 06.02.020 | ESCAVAÇÃO MANUAL EM SOLO DE 1ª E 2ª CATEGORIA EM VALA OU CAVA ATÉ 1,5 M | M3 | 11.2 | 68.13 | 763.06 | 25 | 85.16 | 953.79
05.17.01 | PINI-N | 2026/01 | 05 - SUPERESTRUTURA | 05.17 - BASE | 02.105.000070.SER | REGULARIZAÇÃO DE FUNDO DE VALA COM SOQUETE | M2 | 16 | 29.81 | 476.96 | 25 | 37.26 | 596.16
05.18.01 | FDE | 2026/01 | 05 - SUPERESTRUTURA | 05.18 - BASE | 01.07.010 | LASTRO DE CONCRETO - 5 CM | M2 | 16 | 44.1 | 705.6 | 25 | 55.13 | 882.08
05.19.01 | PINI-N | 2026/01 | 05 - SUPERESTRUTURA | 05.19 - BASE | 04.107.000032.SER | FORMA PARA FUNDAÇÃO COM TÁBUAS E SARRAFOS, 5 REAPROVEITAMENTOS | M2 | 12 | 75.23 | 902.76 | 25 | 94.04 | 1128.48
05.20.01 | PINI-N | 2026/01 | 05 - SUPERESTRUTURA | 05.20 - BASE | 04.101.000020.SER | ARMADURA DE AÇO CA-50 PARA ESTRUTURAS DE CONCRETO ARMADO, Ø ATÉ 12,5 MM, CORTE, DOBRA E MONTAGEM | KG | 455 | 15.58 | 7088.9 | 25 | 19.48 | 8863.4
05.21.01 | FDE | 2026/01 | 05 - SUPERESTRUTURA | 05.21 - BASE | 02.05.028 | CONCRETO DOSADO,BOMBEADO E LANCADO FCK=25MPA | M3 | 11 | 618.22 | 6800.42 | 25 | 772.78 | 8500.58
TOTAL DA ETAPA | [12 empty] | 307071.25
06 - ALVENARIA, VEDAÇÕES E DIVISÓRIAS
ALVENARIA DE VEDAÇÃO
06.01.01 | SINAPI | 2026/01 | 06 - ALVENARIA, VEDAÇÕES E DIVISÓRIAS | 06.01 - ALVENARIA | 103324 | ALVENARIA DE VEDAÇÃO DE BLOCOS CERÂMICOS FURADOS NA VERTICAL DE 14X19X39 CM (ESPESSURA 14 CM) E ARGAMASSA DE ASSENTAMENTO COM PREPARO EM BETONEIRA. AF_12/2021 | M2 | 888.77 | 87.73 | 77971.79 | 25 | 109.66 | 97462.52
06.02.01 | ORSE | 2026/01 | 06 - ALVENARIA, VEDAÇÕES E DIVISÓRIAS | 06.02 - ALVENARIA | 10783 | COBOGO DE CIMENTO (ELEMENTO VAZADO, CIRCULAR), 30 X 30 X 5CM, ASSENTADO COM ARGAMASSA DE CIMENTO E AREIA | M2 | 76.23 | 215 | 16389.45 | 25 | 268.75 | 20486.81
06.03.01 | SINAPI | 2026/01 | 06 - ALVENARIA, VEDAÇÕES E DIVISÓRIAS | 06.03 - ALVENARIA | 93191 | VERGA MOLDADA IN LOCO COM UTILIZAÇÃO DE BLOCOS CANALETA, ESPESSURA DE *20* CM. AF_03/2024 | M | 136.95 | 73.53 | 10069.93 | 25 | 91.91 | 12587.07
06.04.01 | SINAPI | 2026/01 | 06 - ALVENARIA, VEDAÇÕES E DIVISÓRIAS | 06.04 - ALVENARIA | 93199 | CONTRAVERGA MOLDADA IN LOCO COM UTILIZAÇÃO DE BLOCOS CANALETA, ESPESSURA DE *20* CM. AF_03/2024 | M | 54.2 | 50.31 | 2726.8 | 25 | 62.89 | 3408.64
06.05.01 | SINAPI | 2026/01 | 06 - ALVENARIA, VEDAÇÕES E DIVISÓRIAS | 06.05 - ALVENARIA | 93200 | FIXAÇÃO (ENCUNHAMENTO) DE ALVENARIA DE VEDAÇÃO COM ARGAMASSA APLICADA COM BISNAGA. AF_03/2024 | M | 416.29 | 14.36 | 5977.92 | 25 | 17.95 | 7472.41
DRYWALL
06.06.01 | COMPOSIÇÃO | 2026/02 | 06 - ALVENARIA, VEDAÇÕES E DIVISÓRIAS | 06.06 - DRYWALL | CPU - 1942 | PAREDE COM SISTEMA EM CHAPAS DE GESSO RU PARA DRYWALL, USO INTERNO, COM DUAS FACES SIMPLES E ESTRUTURA METÁLICA COM GUIAS SIMPLES PARA PAREDES COM ÁREA LÍQUIDA MAIOR OU IGUAL A 6 M2, COM VÃOS. AF_07/2023_PS | M2 | 107.07 | 118.5 | 12687.8 | 25 | 148.13 | 15860.28
06.07.01 | COMPOSIÇÃO | 2026/02 | 06 - ALVENARIA, VEDAÇÕES E DIVISÓRIAS | 06.07 - DRYWALL | CPU - 2286 | PAREDE COM SISTEMA EM CHAPAS DE GESSO RU PARA DRYWALL COM ISOLAMENTO ACUSTICO, USO INTERNO, COM DUAS FACES SIMPLES E ESTRUTURA METÁLICA COM GUIAS SIMPLES PARA PAREDES COM ÁREA LÍQUIDA MAIOR OU IGUAL A 6 M2, COM VÃOS. | M2 | 91.66 | 187.39 | 17176.17 | 25 | 234.24 | 21470.44
06.08.01 | COMPOSIÇÃO | 2026/02 | 06 - ALVENARIA, VEDAÇÕES E DIVISÓRIAS | 06.08 - DRYWALL | CPU - 2520 | PAREDE COM SISTEMA EM CHAPAS DE GESSO RU PARA DRYWALL COM ISOLAMENTO ACUSTICO, USO INTERNO, COM DUAS FACES DUPLAS E ESTRUTURA METÁLICA COM GUIAS DUPLAS PARA PAREDES COM ÁREA LÍQUIDA MAIOR OU IGUAL A 6 M2, COM VÃOS. | M2 | 10.56 | 253.55 | 2677.49 | 25 | 316.94 | 3346.89
06.09.01 | COMPOSIÇÃO | 2026/02 | 06 - ALVENARIA, VEDAÇÕES E DIVISÓRIAS | 06.09 - DRYWALL | CPU - 2522 | PAREDE COM SISTEMA EM CHAPAS DE GESSO ST PARA DRYWALL COM ISOLAMENTO ACUSTICO, USO INTERNO, COM DUAS FACES DUPLAS E ESTRUTURA METÁLICA COM GUIAS DUPLAS PARA PAREDES COM ÁREA LÍQUIDA MAIOR OU IGUAL A 6 M2, COM VÃOS. | M2 | 50.5 | 254.58 | 12856.29 | 25 | 318.23 | 16070.62
06.10.01 | SINAPI | 2026/01 | 06 - ALVENARIA, VEDAÇÕES E DIVISÓRIAS | 06.10 - DRYWALL | 96374 | INSTALAÇÃO DE REFORÇO DE MADEIRA EM PAREDE DRYWALL. AF_07/2023 | M | 77.94 | 36.93 | 2878.32 | 25 | 46.16 | 3597.71
DIVISÓRIAS
06.11.01 | SINAPI | 2026/01 | 06 - ALVENARIA, VEDAÇÕES E DIVISÓRIAS | 06.11 - DIVISÓRIAS | 102257 | DIVISORIA SANITÁRIA, EM PAINEL DE GRANILITE, ESP = 3CM, ASSENTADO COM ARGAMASSA COLANTE AC III-E. AF_10/2025 | M2 | 36.38 | 415.27 | 15107.52 | 25 | 519.09 | 18884.49
TOTAL DA ETAPA | [12 empty] | 220647.88
07 - ESQUADRIAS
07.01.01 | SINAPI | 2026/01 | 07 - ESQUADRIAS | 07.01 - PORTAS DE MADEIRA | 90844 | KIT DE PORTA DE MADEIRA PARA PINTURA, SEMI-OCA (LEVE OU MÉDIA), PADRÃO MÉDIO, 90X210CM, ESPESSURA DE 3,5CM, ITENS INCLUSOS: DOBRADIÇAS, MONTAGEM E INSTALAÇÃO DO BATENTE, FECHADURA COM EXECUÇÃO DO FURO - FORNECIMENTO E INSTALAÇÃO. AF_10/2025 | UN | 12 | 1487.92 | 17855.04 | 25 | 1859.9 | 22318.8
07.02.01 | SINAPI | 2026/01 | 07 - ESQUADRIAS | 07.02 - PORTAS DE MADEIRA | 90843 | KIT DE PORTA DE MADEIRA PARA PINTURA, SEMI-OCA (LEVE OU MÉDIA), PADRÃO MÉDIO, 80X210CM, ESPESSURA DE 3,5CM, ITENS INCLUSOS: DOBRADIÇAS, MONTAGEM E INSTALAÇÃO DO BATENTE, FECHADURA COM EXECUÇÃO DO FURO - FORNECIMENTO E INSTALAÇÃO. AF_10/2025 | UN | 9 | 1394.82 | 12553.38 | 25 | 1743.53 | 15691.77
07.03.01 | COMPOSIÇÃO | 2026/02 | 07 - ESQUADRIAS | 07.03 - PORTAS DE MADEIRA | CPU- 2536 | PORTA COMPLETA MADEIRA 2,20m CORRER COM FERRAGENS | M² | 7.98 | 4466.24 | 35640.6 | 25 | 5582.8 | 44550.74
07.04.01 | CDHU | 2025/11 | 07 - ESQUADRIAS | 07.04 - PORTAS DE ALUMINIO | 25.02.110 | PORTA VENEZIANA DE ABRIR EM ALUMÍNIO, SOB MEDIDA | M2 | 24.01 | 1221.86 | 29336.86 | 25 | 1527.33 | 36671.19
07.05.01 | CDHU | 2025/11 | 07 - ESQUADRIAS | 07.05 - PORTAS DE ALUMINIO | 24.02.460 | PORTA DE ABRIR EM TELA ONDULADA DE AÇO GALVANIZADO, COMPLETA | M2 | 2 | 1330.88 | 2661.76 | 25 | 1663.6 | 3327.2
07.06.01 | SBC | 2025/12 | 07 - ESQUADRIAS | 07.06 - PORTAS DE ALUMINIO | 112370 | PORTA ALUMINIO ANODIZADO NATURAL 1 FOLHA DE ABRIR | M2 | 65.22 | 1212.63 | 79087.73 | 25 | 1515.79 | 98859.82
07.07.01 | SBC | 2025/12 | 07 - ESQUADRIAS | 07.07 - PORTAS DE ALUMINIO | 112618 | PORTAO DE CORRER EM ALUMINIO PINTURA ELETROSTATICA BRANCA | M2 | 1.68 | 801.09 | 1345.83 | 25 | 1001.36 | 1682.28
07.08.01 | EMOP | 2025/11 | 07 - ESQUADRIAS | 07.08 - PORTAS DE ALUMINIO | 14.003.0205-0 | PORTA DE ALUMÍNIO ANODIZADO COM VIDRO, 3 FOLHAS, ABERTURA DE CORRER | M2 | 20.87 | 1216.64 | 25391.28 | 25 | 1520.8 | 31739.1
07.09.01 | SINAPI | 2026/01 | 07 - ESQUADRIAS | 07.09 - ESQUADRIAS DE ALUMINIO - JANELAS | 94569 | JANELA DE ALUMÍNIO TIPO MAXIM-AR, BATENTE/ REQUADRO 3 A 14 CM, VIDRO INCLUSO, FIXAÇÃO COM PARAFUSO, SEM GUARNIÇÃO/ ALIZAR, DIMENSÕES 60X80 (A X L) CM, SEM ACABAMENTO, VEDAÇÃO COM SILICONE, EXCLUSIVE CONTRAMARCO - FORNECIMENTO E INSTALAÇÃO. AF_11/2024 | M2 | 28.64 | 706.25 | 20227 | 25 | 882.81 | 25283.68
07.10.01 | SINAPI | 2026/01 | 07 - ESQUADRIAS | 07.10 - ESQUADRIAS DE ALUMINIO - JANELAS | 94570 | JANELA DE ALUMÍNIO DE CORRER COM 2 FOLHAS PARA VIDROS (VIDROS INCLUSOS), BATENTE/ REQUADRO 6 A 14 CM, ACABAMENTO COM ACETATO OU BRILHANTE, FIXAÇÃO COM PARAFUSO, SEM GUARNIÇÃO/ ALIZAR, DIMENSÕES 100X120 CM, VEDAÇÃO COM SILICONE, EXCLUSIVE CONTRAMARCO - FORNECIMENTO E INSTALAÇÃO. AF_11/2024 | M2 | 0.9 | 371.43 | 334.29 | 25 | 464.29 | 417.86
07.11.01 | ORSE | 2026/01 | 07 - ESQUADRIAS | 07.11 - ESQUADRIAS DE ALUMINIO - PORTAS | 12098 | PORTA CORTA FOGO, DE ABRIR, 02 FOLHAS, EM CHAPA DE AÇO GALVANIZADO Nº24, BATENTE EM CHAPA Nº18, CLASSE 90, ISOLANTE EM MANTA CERÂMICA INCOMBUSTÍVEL E=5CM,DOBRADIÇAS TIPO HELICOIDAL EM AÇO 1010/1020, E FECHADURA REVERSÍVEL SEM CHAVE | M2 | 3.15 | 657.74 | 2071.88 | 25 | 822.18 | 2589.87
07.12.01 | CDHU | 2025/11 | 07 - ESQUADRIAS | 07.12 - ACESSÓRIOS | 28.20.650 | PUXADOR DUPLO EM AÇO INOXIDÁVEL, PARA PORTA DE MADEIRA, ALUMÍNIO OU VIDRO, DE 350 MM | UN | 4 | 595.81 | 2383.24 | 25 | 744.76 | 2979.04
07.13.01 | COMPOSIÇÃO | 2026/02 | 07 - ESQUADRIAS | 07.13 - ACESSÓRIOS | CPU - 2547 | ALIZAR ALUMINIO PINTURA ELETROSTATICA BRANCA | M | 106.6 | 76.34 | 8137.84 | 25 | 95.43 | 10172.84
07.14.01 | SBC | 2025/12 | 07 - ESQUADRIAS | 07.14 - ACESSÓRIOS | 140560 | MOLA AEREA COM CALHA/BRACO DESLIZANTE | UN | 4 | 1773.26 | 7093.04 | 25 | 2216.58 | 8866.32
07.15.01 | CDHU | 2025/11 | 07 - ESQUADRIAS | 07.15 - ACESSÓRIOS | 28.01.550 | FECHADURA COM MAÇANETA TIPO ALAVANCA EM AÇO INOXIDÁVEL, PARA PORTA EXTERNA | UN | 21 | 312.73 | 6567.33 | 25 | 390.91 | 8209.11
07.16.01 | SBC | 2025/12 | 07 - ESQUADRIAS | 07.16 - ACESSORIOS | 110108 | GUICHE COM REQUADRO EM MADEIRA DE LEI - VASADO | M2 | 0.5 | 448.84 | 224.42 | 25 | 561.05 | 280.53
07.17.01 | SINAPI | 2026/01 | 07 - ESQUADRIAS | 07.17 - ACESSORIOS | 100705 | TARJETA TIPO LIVRE/OCUPADO PARA PORTA DE BANHEIRO. AF_10/2025 | UN | 15 | 79.69 | 1195.35 | 25 | 99.61 | 1494.15
07.18.01 | COMPOSIÇÃO | 2026/02 | 07 - ESQUADRIAS | 07.18 - ACESSORIOS | CPU - 2551 | FERRAGENS PARA MÓDULO DE JANELA DE ALUMÍNIO MÁXIM AR, INCLUSIVE FECHO E BRAÇO, FORNECIMENTO E INSTALAÇÃO, EXCLUSIVE JANELA | UN | 43 | 130.89 | 5628.27 | 25 | 163.61 | 7035.23
TOTAL DA ETAPA | [12 empty] | 322169.53
08 - COBERTURA
08.01.01 | CDHU | 2025/11 | 08 - COBERTURA | 08.01 - ESTRUTURA | 15.03.030 | FORNECIMENTO E MONTAGEM DE ESTRUTURA EM AÇO ASTM-A36, SEM PINTURA | KG | 3920.96 | 28.72 | 112609.97 | 25 | 35.9 | 140762.46
08.02.01 | CDHU | 2025/11 | 08 - COBERTURA | 08.02 - ESTRUTURA | 33.07.140 | PINTURA COM ESMALTE ALQUÍDICO EM ESTRUTURA METÁLICA | KG | 490.12 | 4.5 | 2205.54 | 25 | 5.63 | 2759.38
08.03.01 | FDE | 2026/01 | 08 - COBERTURA | 08.03 - TELHAMENTO | 07.03.130 | TELHA GALVALUME / ACO GALV PINT 1 FACE PO/COIL-COATING TRAPEZ H=40MM E=0,65MM | M2 | 490.12 | 126.94 | 62215.83 | 25 | 158.68 | 77772.24
08.04.01 | SINAPI | 2026/01 | 08 - COBERTURA | 08.04 - COMPLEMENTOS | 94229 | CALHA EM CHAPA DE AÇO GALVANIZADO NÚMERO 24, DESENVOLVIMENTO DE 100 CM, INCLUSO TRANSPORTE VERTICAL. AF_07/2019 | M | 154.4 | 174.85 | 26996.84 | 25 | 218.56 | 33745.66
08.05.01 | SINAPI | 2026/01 | 08 - COBERTURA | 08.05 - COMPLEMENTOS | 94231 | RUFO EM CHAPA DE AÇO GALVANIZADO NÚMERO 24, CORTE DE 25 CM, INCLUSO TRANSPORTE VERTICAL. AF_07/2019 | M | 53.63 | 53.15 | 2850.43 | 25 | 66.44 | 3563.18
08.06.01 | FDE | 2026/01 | 08 - COBERTURA | 08.06 - COMPLEMENTOS | 07.04.146 | CUMEEIRA ACO GALV. PINT PO/COIL-COATING PERFIL OND/TRAP E=0,80M H ATE 40MM | M | 74.2 | 151.6 | 11248.72 | 25 | 189.5 | 14060.9
08.07.01 | SINAPI | 2026/01 | 08 - COBERTURA | 08.07 - IMPERMEABILIZAÇÃO | 98565 | PROTEÇÃO MECÂNICA DE SUPERFICIE HORIZONTAL COM ARGAMASSA DE CIMENTO E AREIA, TRAÇO 1:3, E=3CM. AF_09/2023 | M2 | 107.01 | 61.53 | 6584.33 | 25 | 76.91 | 8230.14
08.08.01 | SINAPI | 2026/01 | 08 - COBERTURA | 08.08 - IMPERMEABILIZAÇÃO | 98556 | IMPERMEABILIZAÇÃO DE SUPERFÍCIE COM ARGAMASSA POLIMÉRICA / MEMBRANA ACRÍLICA, 4 DEMÃOS, REFORÇADA COM VÉU DE POLIÉSTER (MAV). AF_09/2023 | M2 | 222.3 | 66.85 | 14860.76 | 25 | 83.56 | 18575.39
08.09.01 | SINAPI | 2026/01 | 08 - COBERTURA | 08.09 - IMPERMEABILIZAÇÃO | 98555 | IMPERMEABILIZAÇÃO DE SUPERFÍCIE COM ARGAMASSA POLIMÉRICA / MEMBRANA ACRÍLICA, 3 DEMÃOS. AF_09/2023 | M2 | 416.29 | 36.74 | 15294.49 | 25 | 45.93 | 19120.2
08.10.01 | SINAPI | 2026/01 | 08 - COBERTURA | 08.10 - TESTEIRAS | 94231 | RUFO EM CHAPA DE AÇO GALVANIZADO NÚMERO 24, CORTE DE 25 CM, INCLUSO TRANSPORTE VERTICAL. AF_07/2019 | M | 154.4 | 53.15 | 8206.36 | 25 | 66.44 | 10258.34
08.11.01 | FDE | 2026/01 | 08 - COBERTURA | 08.11 - PINGADEIRAS (PLATIBANDAS) | 16.80.007 | PINGADEIRA PARA MUROS DE ALVENARIA | M | 187.2 | 105.18 | 19689.7 | 25 | 131.48 | 24613.06
08.12.01 | MERCADO | 2026/03 | 08 - COBERTURA | 08.12 - LINHA DE VIDA | COTAÇÃO | FORNECIMENTO DE PROJETO EXECUTIVO, ART, MÃO-DE-OBRA E MATERIAIS PARA MONTAGEM E INSTALAÇÃO COMPLETA DE LINHA DE VIDA | M | 200 | 316.83 | 63366 | 25 | 396.04 | 79208
TOTAL DA ETAPA | [12 empty] | 432668.95
09 - REVESTIMENTO DE PAREDES INTERNAS, EXTERNAS
09.01.01 | SINAPI | 2026/01 | 09 - REVESTIMENTO DE PAREDES INTERNAS, EXTERNAS E LAJES | 09.01 - REVESTIMENTO PAREDE ARGAMASSADO | 87905 | CHAPISCO APLICADO EM ALVENARIA (COM PRESENÇA DE VÃOS) E ESTRUTURAS DE CONCRETO DE FACHADA, COM COLHER DE PEDREIRO. ARGAMASSA TRAÇO 1:3 COM PREPARO EM BETONEIRA 400L. AF_10/2022 | M2 | 1777.54 | 9.88 | 17562.1 | 25 | 12.35 | 21952.62
09.02.01 | SINAPI | 2026/01 | 09 - REVESTIMENTO DE PAREDES INTERNAS, EXTERNAS E LAJES | 09.02 - REVESTIMENTO PAREDE ARGAMASSADO | 104958 | MASSA ÚNICA, EM ARGAMASSA TRAÇO 1:2:8 PREPARO MECÂNICO, APLICADA MANUALMENTE EM PAREDES INTERNAS DE AMBIENTES COM ÁREA MAIOR QUE 10M², E = 10MM, COM TALISCAS. AF_03/2024 | M2 | 1591.19 | 26.62 | 42357.48 | 25 | 33.28 | 52954.8
09.03.01 | SINAPI | 2026/01 | 09 - REVESTIMENTO DE PAREDES INTERNAS, EXTERNAS E LAJES | 09.03 - REVESTIMENTO PAREDE ARGAMASSADO | 87553 | EMBOÇO, EM ARGAMASSA TRAÇO 1:2:8, PREPARO MECÂNICO, APLICADO MANUALMENTE EM PAREDES INTERNAS DE AMBIENTES COM ÁREA MAIOR QUE 10M², E = 10MM, COM TALISCAS. AF_03/2024 | M2 | 186.35 | 25.77 | 4802.24 | 25 | 32.21 | 6002.33
09.04.01 | SINAPI | 2026/01 | 09 - REVESTIMENTO DE PAREDES INTERNAS, EXTERNAS E LAJES | 09.04 - REVESTIMENTO PAREDE CERAMICO | 104611 | REVESTIMENTO CERÂMICO PARA PAREDES INTERNAS COM PLACAS TIPO ESMALTADA DE DIMENSÕES 60X60 CM APLICADAS NA ALTURA INTEIRA DAS PAREDES. AF_02/2023_PE | M2 | 300.48 | 93.26 | 28022.76 | 25 | 116.58 | 35029.96
09.05.01 | SINAPI | 2026/01 | 09 - REVESTIMENTO DE PAREDES INTERNAS, EXTERNAS E LAJES | 09.05 - REVESTIMENTO PISO ARGAMASSADO | 94995 | EXECUÇÃO DE PASSEIO (CALÇADA) OU PISO DE CONCRETO COM CONCRETO MOLDADO IN LOCO, USINADO, ACABAMENTO CONVENCIONAL, ESPESSURA 8 CM, ARMADO. AF_08/2022 | M2 | 568.25 | 84.27 | 47886.43 | 25 | 105.34 | 59859.46
09.06.01 | SINAPI | 2026/01 | 10 - REVESTIMENTO DE PAREDES INTERNAS, EXTERNAS E LAJES | 09.06 - REVESTIMENTO PISO ARGAMASSADO | 95241 | LASTRO DE CONCRETO MAGRO, APLICADO EM PISOS, LAJES SOBRE SOLO OU RADIERS, ESPESSURA DE 5 CM. AF_01/2024 | M2 | 568.25 | 37.84 | 21502.58 | 25 | 47.3 | 26878.23
09.07.01 | PINI-N | 2026/01 | 09 - REVESTIMENTO DE PAREDES INTERNAS, EXTERNAS E LAJES | 09.07 - REVESTIMENTO PISO ARGAMASSADO | 22.150.000075.SER | REGULARIZAÇÃO SARRAFEADA DE BASE PARA REVESTIMENTO DE PISO COM ARGAMASSA DE CIMENTO E AREIA # 3 CM / TRAÇO: 1:3 | M2 | 568.25 | 36.09 | 20508.14 | 25 | 45.11 | 25633.76
09.08.01 | CDHU | 2025/11 | 09 - REVESTIMENTO DE PAREDES INTERNAS, EXTERNAS E LAJES | 09.08 - PISO PORCELANATO TECNICO | 18.08.110 | REVESTIMENTO EM PORCELANATO TÉCNICO ANTIDERRAPANTE PARA ÁREA EXTERNA, GRUPO DE ABSORÇÃO BIA, ASSENTADO COM ARGAMASSA COLANTE INDUSTRIALIZADA, REJUNTADO | M2 | 457.67 | 196.29 | 89836.04 | 25 | 245.36 | 112293.91
09.09.01 | CDHU | 2025/11 | 09 - REVESTIMENTO DE PAREDES INTERNAS, EXTERNAS E LAJES | 09.09 - PISO PORCELANATO TECNICO | 18.08.110 | REVESTIMENTO EM PORCELANATO TÉCNICO ANTIDERRAPANTE PARA ÁREA EXTERNA, GRUPO DE ABSORÇÃO BIA, ASSENTADO COM ARGAMASSA COLANTE INDUSTRIALIZADA, REJUNTADO | M2 | 110.58 | 196.29 | 21705.75 | 25 | 245.36 | 27131.91
09.10.01 | CDHU | 2025/11 | 09 - REVESTIMENTO DE PAREDES INTERNAS, EXTERNAS E LAJES | 09.10 - PISO PORCELANATO TECNICO | 18.08.120 | RODAPÉ EM PORCELANATO TÉCNICO ANTIDERRAPANTE PARA ÁREA INTERNA, GRUPO DE ABSORÇÃO BIA, ASSENTADO COM ARGAMASSA COLANTE INDUSTRIALIZADA, REJUNTADO | M | 290.57 | 39.63 | 11515.29 | 25 | 49.54 | 14394.84
09.11.01 | SINAPI | 2026/01 | 09 - REVESTIMENTO DE PAREDES INTERNAS, EXTERNAS E LAJES | 09.11 - PISO EXTERNO | 94991 | EXECUÇÃO DE PASSEIO (CALÇADA) OU PISO DE CONCRETO COM CONCRETO MOLDADO IN LOCO, USINADO C20, ACABAMENTO CONVENCIONAL, NÃO ARMADO. AF_08/2022 | M3 | 40.45 | 672.75 | 27212.74 | 25 | 840.94 | 34016.02
09.12.01 | SINAPI | 2026/01 | 10 - REVESTIMENTO DE PAREDES INTERNAS, EXTERNAS E LAJES | 09.12 - PISO EXTERNO | 100324 | LASTRO COM MATERIAL GRANULAR (PEDRA BRITADA N.1 E PEDRA BRITADA N.2), APLICADO EM PISOS OU LAJES SOBRE SOLO, ESPESSURA DE *10 CM*. AF_01/2024 | M3 | 40.45 | 169.51 | 6856.68 | 25 | 211.89 | 8570.95
09.13.01 | SINAPI | 2026/01 | 09 - REVESTIMENTO DE PAREDES INTERNAS, EXTERNAS E LAJES | 09.13 - FORRO | 96114 | FORRO EM DRYWALL, PARA AMBIENTES COMERCIAIS, INCLUSIVE ESTRUTURA BIRECIONAL DE FIXAÇÃO. AF_08/2023_PS | M2 | 502.19 | 79.86 | 40104.89 | 25 | 99.83 | 50133.63
TOTAL DA ETAPA | [12 empty] | 474852.42
10 - INSTALAÇÕES HIDROSSANITÁRIAS
10.01.01 | SINAPI | 2026/01 | 10 - INSTALAÇÕES HIDROSSANITÁRIAS | 10.01 - LOUÇAS | 86932 | VASO SANITÁRIO SIFONADO COM CAIXA ACOPLADA LOUÇA BRANCA - PADRÃO MÉDIO, INCLUSO ENGATE FLEXÍVEL EM METAL CROMADO, 1/2 X 40CM - FORNECIMENTO E INSTALAÇÃO. AF_01/2020 | UN | 14 | 562.56 | 7875.84 | 25 | 703.2 | 9844.8
10.02.01 | CDHU | 2025/11 | 10 - INSTALAÇÕES HIDROSSANITÁRIAS | 10.02 - LOUÇAS | 44.01.240 | LAVATÓRIO EM LOUÇA COM COLUNA SUSPENSA | UN | 10 | 645.43 | 6454.3 | 25 | 806.79 | 8067.9
10.03.01 | CDHU | 2025/11 | 10 - INSTALAÇÕES HIDROSSANITÁRIAS | 10.03 - LOUÇAS | 44.20.110 | ENGATE FLEXÍVEL DE PVC DN= 1/2´ | UN | 10 | 14.34 | 143.4 | 25 | 17.93 | 179.3
10.04.01 | SINAPI | 2026/01 | 10 - INSTALAÇÕES HIDROSSANITÁRIAS | 10.04 - LOUÇAS | 86877 | VÁLVULA EM METAL CROMADO 1.1/2" X 1.1/2" PARA TANQUE OU LAVATÓRIO, COM OU SEM LADRÃO - FORNECIMENTO E INSTALAÇÃO. AF_01/2020 | UN | 10 | 62.18 | 621.8 | 25 | 77.73 | 777.3
10.05.01 | SINAPI | 2026/01 | 10 - INSTALAÇÕES HIDROSSANITÁRIAS | 10.05 - LOUÇAS | 86882 | SIFÃO DO TIPO GARRAFA/COPO EM PVC 1.1/4 X 1.1/2" - FORNECIMENTO E INSTALAÇÃO. AF_01/2020 | UN | 10 | 27.99 | 279.9 | 25 | 34.99 | 349.9
10.06.01 | SINAPI | 2026/01 | 10 - INSTALAÇÕES HIDROSSANITÁRIAS | 10.06 - LOUÇAS | 86919 | TANQUE DE LOUÇA BRANCA COM COLUNA, 30L OU EQUIVALENTE, INCLUSO SIFÃO FLEXÍVEL EM PVC, VÁLVULA METÁLICA E TORNEIRA DE METAL CROMADO PADRÃO MÉDIO - FORNECIMENTO E INSTALAÇÃO. AF_01/2020 | UN | 3 | 926.82 | 2780.46 | 25 | 1158.53 | 3475.59
10.07.01 | SINAPI | 2026/01 | 10 - INSTALAÇÕES HIDROSSANITÁRIAS | 10.07 - LOUÇAS | 100858 | MICTÓRIO SIFONADO LOUÇA BRANCA - PADRÃO MÉDIO - FORNECIMENTO E INSTALAÇÃO. AF_01/2020 | UN | 2 | 799.15 | 1598.3 | 25 | 998.94 | 1997.88
10.08.01 | SINAPI | 2026/01 | 10 - INSTALAÇÕES HIDROSSANITÁRIAS | 10.08 - LOUÇAS | 86901 | CUBA DE EMBUTIR OVAL EM LOUÇA BRANCA, 35 X 50CM OU EQUIVALENTE - FORNECIMENTO E INSTALAÇÃO. AF_01/2020 | UN | 14 | 159.47 | 2232.58 | 25 | 199.34 | 2790.76
10.09.01 | CDHU | 2025/11 | 10 - INSTALAÇÕES HIDROSSANITÁRIAS | 10.09 - METAIS E ACESSÓRIOS | 44.02.200 | TAMPO/BANCADA EM CONCRETO ARMADO, REVESTIDO EM AÇO INOXIDÁVEL FOSCO POLIDO | M2 | 1.48 | 1750.2 | 2590.3 | 25 | 2187.75 | 3237.87
10.10.01 | ORSE | 2026/01 | 10 - INSTALAÇÕES HIDROSSANITÁRIAS | 10.10 - METAIS E ACESSÓRIOS | 13262 | FUNIL EXPURGO HOSPITALAR DE AÇO INOX 304 290X300MM E= 0,8MM SEM MESA PARA EMBUTIR - MIRNOX OU SIMILAR | UN | 1 | 2528.33 | 2528.33 | 25 | 3160.41 | 3160.41
10.11.01 | SINAPI | 2026/01 | 10 - INSTALAÇÕES HIDROSSANITÁRIAS | 10.11 - METAIS E ACESSÓRIOS | 86900 | CUBA DE EMBUTIR RETANGULAR DE AÇO INOXIDÁVEL, 46 X 30 X 12 CM - FORNECIMENTO E INSTALAÇÃO. AF_01/2020 | UN | 10 | 214.11 | 2141.1 | 25 | 267.64 | 2676.4
10.12.01 | SINAPI | 2026/01 | 10 - INSTALAÇÕES HIDROSSANITÁRIAS | 10.12 - METAIS E ACESSÓRIOS | 86909 | TORNEIRA CROMADA TUBO MÓVEL, DE MESA, 1/2" OU 3/4", PARA PIA DE COZINHA, PADRÃO ALTO - FORNECIMENTO E INSTALAÇÃO. AF_01/2020 | UN | 5 | 117.71 | 588.55 | 25 | 147.14 | 735.7
10.13.01 | SINAPI | 2026/01 | 10 - INSTALAÇÕES HIDROSSANITÁRIAS | 10.13 - METAIS E ACESSÓRIOS | 86913 | TORNEIRA CROMADA 1/2" OU 3/4" PARA TANQUE, PADRÃO POPULAR - FORNECIMENTO E INSTALAÇÃO. AF_01/2020 | UN | 4 | 51.48 | 205.92 | 25 | 64.35 | 257.4
10.14.01 | CDHU | 2025/11 | 10 - INSTALAÇÕES HIDROSSANITÁRIAS | 10.14 - METAIS E ACESSÓRIOS | 44.03.300 | TORNEIRA CLÍNICA COM VOLANTE TIPO ALAVANCA | UN | 3 | 371.51 | 1114.53 | 25 | 464.39 | 1393.17
10.15.01 | CDHU | 2025/11 | 10 - INSTALAÇÕES HIDROSSANITÁRIAS | 10.15 - METAIS E ACESSÓRIOS | 44.03.316 | TORNEIRA MISTURADOR CLÍNICA DE MESA COM AREJADOR ARTICULADO, ACIONAMENTO COTOVELO | UN | 6 | 390.55 | 2343.3 | 25 | 488.19 | 2929.14
10.16.01 | ORSE | 2026/01 | 10 - INSTALAÇÕES HIDROSSANITÁRIAS | 10.16 - METAIS E ACESSÓRIOS | 9676 | TORNEIRA DE MESA COM FECHAMENTO AUTOMÁTICO, LINHA DECAMATIC ECO, REF.1173.C, DECA OU SIMILAR | UN | 24 | 266.99 | 6407.76 | 25 | 333.74 | 8009.76
10.17.01 | SIURB-E | 2025/07 | 10 - INSTALAÇÕES HIDROSSANITÁRIAS | 10.17 - METAIS E ACESSÓRIOS | 10-014-012 | BICA ALTA ARTICULÁVEL DE MESA - 1/2" | UN | 5 | 443.53 | 2217.65 | 25 | 554.41 | 2772.05
10.18.01 | SIURB-E | 2025/07 | 10 - INSTALAÇÕES HIDROSSANITÁRIAS | 10.18 - METAIS E ACESSÓRIOS | 10-014-043 | DUCHA HIGIÊNICA FLEXÍVEL COM REGISTRO DE PAREDE | UN | 2 | 243.38 | 486.76 | 25 | 304.23 | 608.46
10.19.01 | SINAPI | 2026/01 | 10 - INSTALAÇÕES HIDROSSANITÁRIAS | 10.19 - METAIS E ACESSÓRIOS | 100868 | BARRA DE APOIO RETA, EM ACO INOX POLIDO, COMPRIMENTO 80 CM, FIXADA NA PAREDE - FORNECIMENTO E INSTALAÇÃO. AF_01/2020 | UN | 5 | 344.12 | 1720.6 | 25 | 430.15 | 2150.75
10.20.01 | ORSE | 2026/01 | 10 - INSTALAÇÕES HIDROSSANITÁRIAS | 10.20 - METAIS E ACESSÓRIOS | 13110 | BARRA DE APOIO, RETA, FIXA, EM AÇO INOX, L=40CM, D=1 1/4", JACKWAL OU SIMILAR | UN | 4 | 113.28 | 453.12 | 25 | 141.6 | 566.4
10.21.01 | SINAPI | 2026/01 | 10 - INSTALAÇÕES HIDROSSANITÁRIAS | 10.21 - METAIS E ACESSÓRIOS | 100867 | BARRA DE APOIO RETA, EM ACO INOX POLIDO, COMPRIMENTO 70 CM, FIXADA NA PAREDE - FORNECIMENTO E INSTALAÇÃO. AF_01/2020 | UN | 24 | 331.73 | 7961.52 | 25 | 414.66 | 9951.84
10.22.01 | SINAPI | 2026/01 | 10 - INSTALAÇÕES HIDROSSANITÁRIAS | 10.22 - METAIS E ACESSÓRIOS | 100875 | BANCO ARTICULADO, EM ACO INOX, PARA PCD, FIXADO NA PAREDE - FORNECIMENTO E INSTALAÇÃO. AF_01/2020 | UN | 1 | 1056.31 | 1056.31 | 25 | 1320.39 | 1320.39
10.23.01 | FDE | 2026/01 | 10 - INSTALAÇÕES HIDROSSANITÁRIAS | 10.23 - METAIS E ACESSÓRIOS | 08.10.049 | RALO SECO CONICO PVC DN 100MM C/GRELHA PVC CROMADO | UN | 19 | 93.81 | 1782.39 | 25 | 117.26 | 2227.94
10.24.01 | EMOP | 2025/11 | 10 - INSTALAÇÕES HIDROSSANITÁRIAS | 10.24 - METAIS E ACESSÓRIOS | 18.050.0115-A | ESTACAO DE CHAMADA DE BANHEIRO,COM INTERRUPTOR DE EMBUTIR.FO RNECIMENTO E COLOCACAO | UN | 2 | 238.04 | 476.08 | 25 | 297.55 | 595.1
10.25.01 | SBC | 2025/12 | 10 - INSTALAÇÕES HIDROSSANITÁRIAS | 10.25 - HIDRAULICA | 53684 | ACOPLAMENTO RANHURADO EM FERRO FUNDIDO DN 60,3mm 2"" | UN | 1 | 25.38 | 25.38 | 25 | 31.73 | 31.73
10.26.01 | CDHU | 2025/11 | 10 - INSTALAÇÕES HIDROSSANITÁRIAS | 10.26 - HIDRAULICA | 45.03.110 | HIDRÔMETRO EM BRONZE, DIÂMETRO DE 40 MM (1 1/2´) | UN | 1 | 998.21 | 998.21 | 25 | 1247.76 | 1247.76
10.27.01 | SINAPI | 2026/01 | 10 - INSTALAÇÕES HIDROSSANITÁRIAS | 10.27 - HIDRAULICA | 103039 | REGISTRO DE ESFERA, PVC, ROSCÁVEL, COM VOLANTE, 1 1/2" - FORNECIMENTO E INSTALAÇÃO. AF_08/2021 | UN | 1 | 91.7 | 91.7 | 25 | 114.63 | 114.63
10.28.01 | SINAPI | 2026/01 | 10 - INSTALAÇÕES HIDROSSANITÁRIAS | 10.28 - HIDRAULICA | 94492 | REGISTRO DE ESFERA, PVC, SOLDÁVEL, COM VOLANTE, DN 50 MM - FORNECIMENTO E INSTALAÇÃO. AF_08/2021 | UN | 4 | 81.1 | 324.4 | 25 | 101.38 | 405.52
10.29.01 | SINAPI | 2026/01 | 10 - INSTALAÇÕES HIDROSSANITÁRIAS | 10.29 - HIDRAULICA | 94681 | CURVA 90 GRAUS, PVC, SOLDÁVEL, DN 60 MM, INSTALADO EM RESERVAÇÃO PREDIAL DE ÁGUA - FORNECIMENTO E INSTALAÇÃO. AF_04/2024 | UN | 1 | 57.39 | 57.39 | 25 | 71.74 | 71.74
10.30.01 | SINAPI | 2026/01 | 10 - INSTALAÇÕES HIDROSSANITÁRIAS | 10.30 - HIDRAULICA | 94662 | ADAPTADOR CURTO COM BOLSA E ROSCA PARA REGISTRO, PVC, SOLDÁVEL, DN 50 MM X 1 1/2", INSTALADO EM RESERVAÇÃO PREDIAL DE ÁGUA - FORNECIMENTO E INSTALAÇÃO. AF_04/2024 | UN | 3 | 13.47 | 40.41 | 25 | 16.84 | 50.52
10.31.01 | SINAPI | 2026/01 | 10 - INSTALAÇÕES HIDROSSANITÁRIAS | 10.31 - HIDRAULICA | 103986 | CURVA 90 GRAUS, PVC, SOLDÁVEL, DN 50MM, INSTALADO EM RAMAL DE DISTRIBUIÇÃO DE ÁGUA - FORNECIMENTO E INSTALAÇÃO. AF_06/2022 | UN | 16 | 34.87 | 557.92 | 25 | 43.59 | 697.44
10.32.01 | SINAPI | 2026/01 | 10 - INSTALAÇÕES HIDROSSANITÁRIAS | 10.32 - HIDRAULICA | 103979 | TUBO, PVC, SOLDÁVEL, DE 50MM, INSTALADO EM RAMAL DE DISTRIBUIÇÃO DE ÁGUA - FORNECIMENTO E INSTALAÇÃO. AF_06/2022 | M | 148.37 | 38.85 | 5764.17 | 25 | 48.56 | 7204.85
10.33.01 | SINAPI | 2026/01 | 10 - INSTALAÇÕES HIDROSSANITÁRIAS | 10.33 - HIDRAULICA | 104008 | TE DE REDUÇÃO, 90 GRAUS, PVC, SOLDÁVEL, DN 50 MM X 32 MM, INSTALADO EM RAMAL DE DISTRIBUIÇÃO DE ÁGUA - FORNECIMENTO E INSTALAÇÃO. AF_06/2022 | UN | 7 | 39.66 | 277.62 | 25 | 49.58 | 347.06
10.34.01 | SINAPI | 2026/01 | 10 - INSTALAÇÕES HIDROSSANITÁRIAS | 10.34 - HIDRAULICA | 94794 | REGISTRO DE GAVETA BRUTO, LATÃO, ROSCÁVEL, 1 1/2", COM ACABAMENTO E CANOPLA CROMADOS - FORNECIMENTO E INSTALAÇÃO. AF_08/2021 | UN | 1 | 146.84 | 146.84 | 25 | 183.55 | 183.55
10.35.01 | SINAPI | 2026/01 | 10 - INSTALAÇÕES HIDROSSANITÁRIAS | 10.35 - HIDRAULICA | 89987 | REGISTRO DE GAVETA BRUTO, LATÃO, ROSCÁVEL, 3/4", COM ACABAMENTO E CANOPLA CROMADOS - FORNECIMENTO E INSTALAÇÃO. AF_08/2021 | UN | 25 | 83.29 | 2082.25 | 25 | 104.11 | 2602.75
10.36.01 | SINAPI | 2026/01 | 10 - INSTALAÇÕES HIDROSSANITÁRIAS | 10.36 - HIDRAULICA | 89985 | REGISTRO DE PRESSÃO BRUTO, LATÃO, ROSCÁVEL, 3/4", COM ACABAMENTO E CANOPLA CROMADOS - FORNECIMENTO E INSTALAÇÃO. AF_08/2021 | UN | 4 | 79.49 | 317.96 | 25 | 99.36 | 397.44
10.37.01 | SINAPI | 2026/01 | 10 - INSTALAÇÕES HIDROSSANITÁRIAS | 10.37 - HIDRAULICA | 92336 | TUBO DE AÇO GALVANIZADO COM COSTURA, CLASSE MÉDIA, CONEXÃO RANHURADA, DN 65 (2 1/2"), INSTALADO EM PRUMADAS - FORNECIMENTO E INSTALAÇÃO. AF_01/2026 | M | 1 | 116.39 | 116.39 | 25 | 145.49 | 145.49
10.38.01 | SINAPI | 2026/01 | 10 - INSTALAÇÕES HIDROSSANITÁRIAS | 10.38 - HIDRAULICA | 89373 | LUVA DE REDUÇÃO, PVC, SOLDÁVEL, DN 25MM X 20MM, INSTALADO EM RAMAL OU SUB-RAMAL DE ÁGUA - FORNECIMENTO E INSTALAÇÃO. AF_06/2022 | UN | 4 | 9.49 | 37.96 | 25 | 11.86 | 47.44
10.39.01 | SINAPI | 2026/01 | 10 - INSTALAÇÕES HIDROSSANITÁRIAS | 10.39 - HIDRAULICA | 94656 | ADAPTADOR CURTO COM BOLSA E ROSCA PARA REGISTRO, PVC, SOLDÁVEL, DN 25 MM X 3/4", INSTALADO EM RESERVAÇÃO PREDIAL DE ÁGUA - FORNECIMENTO E INSTALAÇÃO. AF_04/2024 | UN | 54 | 4.4 | 237.6 | 25 | 5.5 | 297
10.40.01 | SINAPI | 2026/01 | 10 - INSTALAÇÕES HIDROSSANITÁRIAS | 10.40 - HIDRAULICA | 104002 | ADAPTADOR CURTO COM BOLSA E ROSCA PARA REGISTRO, PVC, SOLDÁVEL, DN 50MM X 1.1/4", INSTALADO EM RAMAL DE DISTRIBUIÇÃO DE ÁGUA - FORNECIMENTO E INSTALAÇÃO. AF_06/2022 | UN | 1 | 21.53 | 21.53 | 25 | 26.91 | 26.91
10.41.01 | SINAPI | 2026/01 | 10 - INSTALAÇÕES HIDROSSANITÁRIAS | 10.41 - HIDRAULICA | 103948 | BUCHA DE REDUÇÃO, CURTA, PVC, SOLDÁVEL, DN 32 X 25 MM, INSTALADO EM RAMAL OU SUB-RAMAL DE ÁGUA - FORNECIMENTO E INSTALAÇÃO. AF_06/2022 | UN | 6 | 10.51 | 63.06 | 25 | 13.14 | 78.84
10.42.01 | SINAPI | 2026/01 | 10 - INSTALAÇÕES HIDROSSANITÁRIAS | 10.42 - HIDRAULICA | 103966 | BUCHA DE REDUÇÃO, LONGA, PVC, SOLDÁVEL, DN 50 X 25 MM, INSTALADO EM PRUMADA DE ÁGUA - FORNECIMENTO E INSTALAÇÃO. AF_06/2022 | UN | 1 | 11.61 | 11.61 | 25 | 14.51 | 14.51
10.43.01 | SINAPI | 2026/01 | 10 - INSTALAÇÕES HIDROSSANITÁRIAS | 10.43 - HIDRAULICA | 104003 | BUCHA DE REDUÇÃO, LONGA, PVC, SOLDÁVEL, DN 50 X 32 MM, INSTALADO EM RAMAL DE DISTRIBUIÇÃO DE ÁGUA - FORNECIMENTO E INSTALAÇÃO. AF_06/2022 | UN | 3 | 18.34 | 55.02 | 25 | 22.93 | 68.79
10.44.01 | SINAPI | 2026/01 | 10 - INSTALAÇÕES HIDROSSANITÁRIAS | 10.44 - HIDRAULICA | 89490 | CURVA 45 GRAUS, PVC, SOLDÁVEL, DN 25MM, INSTALADO EM PRUMADA DE ÁGUA - FORNECIMENTO E INSTALAÇÃO. AF_06/2022 | UN | 2 | 9.08 | 18.16 | 25 | 11.35 | 22.7
10.45.01 | SINAPI | 2026/01 | 10 - INSTALAÇÕES HIDROSSANITÁRIAS | 10.45 - HIDRAULICA | 89489 | CURVA 90 GRAUS, PVC, SOLDÁVEL, DN 25MM, INSTALADO EM PRUMADA DE ÁGUA - FORNECIMENTO E INSTALAÇÃO. AF_06/2022 | UN | 75 | 9.7 | 727.5 | 25 | 12.13 | 909.75
10.46.01 | SINAPI | 2026/01 | 10 - INSTALAÇÕES HIDROSSANITÁRIAS | 10.46 - HIDRAULICA | 89384 | CURVA DE TRANSPOSIÇÃO, PVC, SOLDÁVEL, DN 25MM, INSTALADO EM RAMAL OU SUB-RAMAL DE ÁGUA FORNECIMENTO E INSTALAÇÃO. AF_06/2022 | UN | 1 | 16.38 | 16.38 | 25 | 20.48 | 20.48
10.47.01 | SINAPI | 2026/01 | 10 - INSTALAÇÕES HIDROSSANITÁRIAS | 10.47 - HIDRAULICA | 89408 | JOELHO 90 GRAUS, PVC, SOLDÁVEL, DN 25MM, INSTALADO EM RAMAL DE DISTRIBUIÇÃO DE ÁGUA - FORNECIMENTO E INSTALAÇÃO. AF_06/2022 | UN | 6 | 11.9 | 71.4 | 25 | 14.88 | 89.28
10.48.01 | SINAPI | 2026/01 | 10 - INSTALAÇÕES HIDROSSANITÁRIAS | 10.48 - HIDRAULICA | 89530 | LUVA DE CORRER, PVC, SOLDÁVEL, DN 25MM, INSTALADO EM PRUMADA DE ÁGUA - FORNECIMENTO E INSTALAÇÃO. AF_06/2022 | UN | 25 | 18.98 | 474.5 | 25 | 23.73 | 593.25
10.49.01 | SINAPI | 2026/01 | 10 - INSTALAÇÕES HIDROSSANITÁRIAS | 10.49 - HIDRAULICA | 89577 | LUVA DE CORRER, PVC, SOLDÁVEL, DN 50MM, INSTALADO EM PRUMADA DE ÁGUA - FORNECIMENTO E INSTALAÇÃO. AF_06/2022 | UN | 1 | 42.41 | 42.41 | 25 | 53.01 | 53.01
10.50.01 | SINAPI | 2026/01 | 10 - INSTALAÇÕES HIDROSSANITÁRIAS | 10.50 - HIDRAULICA | 89356 | TUBO, PVC, SOLDÁVEL, DE 25MM, INSTALADO EM RAMAL OU SUB-RAMAL DE ÁGUA - FORNECIMENTO E INSTALAÇÃO. AF_06/2022 | M | 261.15 | 33.31 | 8698.91 | 25 | 41.64 | 10874.29
10.51.01 | SINAPI | 2026/01 | 10 - INSTALAÇÕES HIDROSSANITÁRIAS | 10.51 - HIDRAULICA | 89357 | TUBO, PVC, SOLDÁVEL, DE 32MM, INSTALADO EM RAMAL OU SUB-RAMAL DE ÁGUA - FORNECIMENTO E INSTALAÇÃO. AF_06/2022 | M | 52.56 | 44.67 | 2347.86 | 25 | 55.84 | 2934.95
10.52.01 | SINAPI | 2026/01 | 10 - INSTALAÇÕES HIDROSSANITÁRIAS | 10.52 - HIDRAULICA | 89448 | TUBO, PVC, SOLDÁVEL, DE 40MM, INSTALADO EM PRUMADA DE ÁGUA - FORNECIMENTO E INSTALAÇÃO. AF_06/2022 | M | 1 | 19.46 | 19.46 | 25 | 24.33 | 24.33
10.53.01 | SINAPI | 2026/01 | 10 - INSTALAÇÕES HIDROSSANITÁRIAS | 10.53 - HIDRAULICA | 89869 | TE, PVC, SOLDÁVEL, DN 25MM, INSTALADO EM DRENO DE AR-CONDICIONADO - FORNECIMENTO E INSTALAÇÃO. AF_08/2022 | UN | 41 | 13.74 | 563.34 | 25 | 17.18 | 704.38
10.54.01 | SINAPI | 2026/01 | 10 - INSTALAÇÕES HIDROSSANITÁRIAS | 10.54 - HIDRAULICA | 89400 | TÊ DE REDUÇÃO, PVC, SOLDÁVEL, DN 32MM X 25MM, INSTALADO EM RAMAL OU SUB-RAMAL DE ÁGUA - FORNECIMENTO E INSTALAÇÃO. AF_06/2022 | UN | 10 | 26.08 | 260.8 | 25 | 32.6 | 326
10.55.01 | SINAPI | 2026/01 | 10 - INSTALAÇÕES HIDROSSANITÁRIAS | 10.55 - HIDRAULICA | 89627 | TÊ DE REDUÇÃO, PVC, SOLDÁVEL, DN 50MM X 25MM, INSTALADO EM PRUMADA DE ÁGUA - FORNECIMENTO E INSTALAÇÃO. AF_06/2022 | UN | 10 | 24.34 | 243.4 | 25 | 30.43 | 304.3
10.56.01 | SINAPI | 2026/01 | 10 - INSTALAÇÕES HIDROSSANITÁRIAS | 10.56 - HIDRAULICA | 89366 | JOELHO 90 GRAUS COM BUCHA DE LATÃO, PVC, SOLDÁVEL, DN 25MM, X 3/4 INSTALADO EM RAMAL OU SUB-RAMAL DE ÁGUA - FORNECIMENTO E INSTALAÇÃO. AF_06/2022 | UN | 9 | 20.82 | 187.38 | 25 | 26.03 | 234.27
10.57.01 | SINAPI | 2026/01 | 10 - INSTALAÇÕES HIDROSSANITÁRIAS | 10.57 - HIDRAULICA | 90373 | JOELHO 90 GRAUS COM BUCHA DE LATÃO, PVC, SOLDÁVEL, DN 25MM, X 1/2 INSTALADO EM RAMAL OU SUB-RAMAL DE ÁGUA - FORNECIMENTO E INSTALAÇÃO. AF_06/2022 | UN | 59 | 16.86 | 994.74 | 25 | 21.08 | 1243.72
10.58.01 | COMPOSIÇÃO | 2026/02 | 10 - INSTALAÇÕES HIDROSSANITÁRIAS | 10.58 - HIDRAULICA | CPU - 2194 | PRESSURIZADOR DE ÁGUA MAX PRESS 270 VF MONOFASICO 220V (FORNECIMENTO E INSTALAÇÃO) | UN | 1 | 13018.84 | 13018.84 | 25 | 16273.55 | 16273.55
10.59.01 | MERCADO | 2026/02 | 10 - INSTALAÇÕES HIDROSSANITÁRIAS | 10.59 - HIDRAULICA | COTAÇÃO | RESERVATÓRIO METÁLICO ASTM36, COM CAPACIDADE PARA 10,00 M³ CONSUMO E 5,00 M³ RECALQUE, CASA DE MAQUINA (BOMBAS), ESTILO TUBULAR , PARA AGUA POTÁVEL, PINTURA INTERNA REVESTIMENTO EPÓXI PRÓPRIO PARA CONTATO COM AGUA POTÁVEL, INCLUSIVE ENCANAMENTO INTERNO, ESCADAS (INTERNA E EXTERNA) ENTRADA E SAÍDAS CONSUMO, SUPORTE CHAVE ELÉTRICA, SUPORTES DE HIDRÁULICA, SUPORTE DE PARA RAIOS, DRENO AUTO LIMPANTE, BASE PARA FIXAÇÃO, GUARDA CORPO DE PROTEÇÃO E CORRIMÃO SUPERIOR. (FORNECIMENTO E INSTALAÇÃO). | UN | 1 | 58950 | 58950 | 25 | 73687.5 | 73687.5 | RESERVATÓRIO METÁLICO ASTM36, COM CAPACIDADE PARA 10,00 M³ CONSUMO E 5,00 M³ RECALQUE, CASA DE MAQUINA (BOMBAS), ESTILO TUBULAR , PARA AGUA POTÁVEL, PINTURA INTERNA REVESTIMENTO EPÓXI PRÓPRIO PARA CONTATO COM AGUA POTÁVEL, INCLUSIVE ENCANAMENTO INTERNO, ESCADAS (INTERNA E EXTERNA) ENTRADA E SAÍDAS CONSUMO, SUPORTE CHAVE ELÉTRICA, SUPORTES DE HIDRÁULICA, SUPORTE DE PARA RAIOS, DRENO AUTO LIMPANTE, BASE PARA FIXAÇÃO, GUARDA CORPO DE PROTEÇÃO E CORRIMÃO SUPERIOR. (FORNECIMENTO E INSTALAÇÃO).
10.60.01 | SINAPI | 2026/01 | 10 - INSTALAÇÕES HIDROSSANITÁRIAS | 10.60 - HIDRAULICA | 94490 | REGISTRO DE ESFERA, PVC, SOLDÁVEL, COM VOLANTE, DN 32 MM - FORNECIMENTO E INSTALAÇÃO. AF_08/2021 | UN | 2 | 58.05 | 116.1 | 25 | 72.56 | 145.12
10.61.01 | SINAPI | 2026/01 | 10 - INSTALAÇÕES HIDROSSANITÁRIAS | 10.61 - HIDRAULICA | 89415 | CURVA 90 GRAUS, PVC, SOLDÁVEL, DN 32MM, INSTALADO EM RAMAL DE DISTRIBUIÇÃO DE ÁGUA - FORNECIMENTO E INSTALAÇÃO. AF_06/2022 | UN | 5 | 20.93 | 104.65 | 25 | 26.16 | 130.8
10.62.01 | COMPOSIÇÃO | 2026/02 | 10 - INSTALAÇÕES HIDROSSANITÁRIAS | 10.62 - HIDRAULICA | CPU - 2464 | PRESSURIZADOR MAX PRESS 20E (FORNECIMENTO E INSTALAÇÃO) | UN | 1 | 3932.44 | 3932.44 | 25 | 4915.55 | 4915.55
10.63.01 | FDE | 2026/01 | 10 - INSTALAÇÕES HIDROSSANITÁRIAS | 10.63 - HIDRAULICA | 08.01.001 | AC-04 ABRIGO E CAVALETE DE 3/4" COMPLETO 85X65X30CM | UN | 1 | 1806.59 | 1806.59 | 25 | 2258.24 | 2258.24
10.64.01 | SINAPI | 2026/01 | 10 - INSTALAÇÕES HIDROSSANITÁRIAS | 10.64 -SANITÁRIA | 97903 | CAIXA ENTERRADA HIDRÁULICA RETANGULAR EM ALVENARIA COM TIJOLOS CERÂMICOS MACIÇOS, DIMENSÕES INTERNAS: 0,8X0,8X0,6 M PARA REDE DE ESGOTO. AF_12/2020 | UN | 1 | 901.18 | 901.18 | 25 | 1126.48 | 1126.48
10.65.01 | SINAPI | 2026/01 | 10 - INSTALAÇÕES HIDROSSANITÁRIAS | 10.65 -SANITÁRIA | 99253 | CAIXA ENTERRADA HIDRÁULICA RETANGULAR EM ALVENARIA COM TIJOLOS CERÂMICOS MACIÇOS, DIMENSÕES INTERNAS: 0,6X0,6X0,6 M PARA REDE DE DRENAGEM. AF_12/2020 | UN | 7 | 631.25 | 4418.75 | 25 | 789.06 | 5523.42
10.66.01 | SINAPI | 2026/01 | 10 - INSTALAÇÕES HIDROSSANITÁRIAS | 10.66 - SANITÁRIA | 104328 | CAIXA SIFONADA, COM GRELHA QUADRADA, PVC, DN 150 X 150 X 50 MM, JUNTA SOLDÁVEL, FORNECIDA E INSTALADA EM RAMAL DE DESCARGA OU EM RAMAL DE ESGOTO SANITÁRIO. AF_08/2022 | UN | 17 | 83.04 | 1411.68 | 25 | 103.8 | 1764.6
10.67.01 | SINAPI | 2026/01 | 10 - INSTALAÇÕES HIDROSSANITÁRIAS | 10.67 - SANITÁRIA | 89708 | CAIXA SIFONADA, PVC, DN 150 X 185 X 75 MM, JUNTA ELÁSTICA, FORNECIDA E INSTALADA EM RAMAL DE DESCARGA OU EM RAMAL DE ESGOTO SANITÁRIO. AF_08/2022 | UN | 3 | 118.51 | 355.53 | 25 | 148.14 | 444.42
10.68.01 | SINAPI | 2026/01 | 10 - INSTALAÇÕES HIDROSSANITÁRIAS | 10.68 - SANITÁRIA | 89709 | RALO SIFONADO, PVC, DN 100 X 40 MM, JUNTA SOLDÁVEL, FORNECIDO E INSTALADO EM RAMAL DE DESCARGA OU EM RAMAL DE ESGOTO SANITÁRIO. AF_08/2022 | UN | 3 | 25.65 | 76.95 | 25 | 32.06 | 96.18
10.69.01 | SINAPI | 2026/01 | 10 - INSTALAÇÕES HIDROSSANITÁRIAS | 10.69 - SANITÁRIA | 86883 | SIFÃO DO TIPO FLEXÍVEL EM PVC 1 X 1.1/2 - FORNECIMENTO E INSTALAÇÃO. AF_01/2020 | UN | 31 | 15.28 | 473.68 | 25 | 19.1 | 592.1
10.70.01 | SINAPI | 2026/01 | 10 - INSTALAÇÕES HIDROSSANITÁRIAS | 10.70 - SANITÁRIA | 86882 | SIFÃO DO TIPO GARRAFA/COPO EM PVC 1.1/4 X 1.1/2" - FORNECIMENTO E INSTALAÇÃO. AF_01/2020 | UN | 6 | 27.99 | 167.94 | 25 | 34.99 | 209.94
10.71.01 | SIURB-E | 2025/07 | 10 - INSTALAÇÕES HIDROSSANITÁRIAS | 10.71 - SANITÁRIA | 10-080-074 | SIFÃO TIPO PESADO, METAL CROMADO - 1 1/2"X2" | UN | 2 | 148.75 | 297.5 | 25 | 185.94 | 371.88
10.72.01 | SINAPI | 2026/01 | 10 - INSTALAÇÕES HIDROSSANITÁRIAS | 10.72 - SANITÁRIA | 86879 | VÁLVULA EM PLÁSTICO 1" PARA PIA, TANQUE OU LAVATÓRIO, COM OU SEM LADRÃO - FORNECIMENTO E INSTALAÇÃO. AF_01/2020 | UN | 37 | 12.72 | 470.64 | 25 | 15.9 | 588.3
10.73.01 | SINAPI | 2026/01 | 10 - INSTALAÇÕES HIDROSSANITÁRIAS | 10.73 - SANITÁRIA | 104063 | CURVA LONGA, 45 GRAUS, PVC OCRE, JUNTA ELÁSTICA, DN 100 MM, PARA COLETOR PREDIAL DE ESGOTO. AF_06/2022 | UN | 11 | 81.05 | 891.55 | 25 | 101.31 | 1114.41
10.74.01 | SINAPI | 2026/01 | 10 - INSTALAÇÕES HIDROSSANITÁRIAS | 10.74 - SANITÁRIA | 89811 | CURVA CURTA 90 GRAUS, PVC, SERIE NORMAL, ESGOTO PREDIAL, DN 100 MM, JUNTA ELÁSTICA, FORNECIDO E INSTALADO EM PRUMADA DE ESGOTO SANITÁRIO OU VENTILAÇÃO. AF_08/2022 | UN | 15 | 52.07 | 781.05 | 25 | 65.09 | 976.35
10.75.01 | SINAPI | 2026/01 | 10 - INSTALAÇÕES HIDROSSANITÁRIAS | 10.75 - SANITÁRIA | 89728 | CURVA CURTA 90 GRAUS, PVC, SERIE NORMAL, ESGOTO PREDIAL, DN 40 MM, JUNTA SOLDÁVEL, FORNECIDO E INSTALADO EM RAMAL DE DESCARGA OU RAMAL DE ESGOTO SANITÁRIO. AF_08/2022 | UN | 38 | 17.01 | 646.38 | 25 | 21.26 | 807.88
10.76.01 | SINAPI | 2026/01 | 10 - INSTALAÇÕES HIDROSSANITÁRIAS | 10.76 - SANITÁRIA | 89746 | JOELHO 45 GRAUS, PVC, SERIE NORMAL, ESGOTO PREDIAL, DN 100 MM, JUNTA ELÁSTICA, FORNECIDO E INSTALADO EM RAMAL DE DESCARGA OU RAMAL DE ESGOTO SANITÁRIO. AF_08/2022 | UN | 1 | 33.23 | 33.23 | 25 | 41.54 | 41.54
10.77.01 | SINAPI | 2026/01 | 10 - INSTALAÇÕES HIDROSSANITÁRIAS | 10.77 - SANITÁRIA | 89726 | JOELHO 45 GRAUS, PVC, SERIE NORMAL, ESGOTO PREDIAL, DN 40 MM, JUNTA SOLDÁVEL, FORNECIDO E INSTALADO EM RAMAL DE DESCARGA OU RAMAL DE ESGOTO SANITÁRIO. AF_08/2022 | UN | 35 | 13.79 | 482.65 | 25 | 17.24 | 603.4
10.78.01 | SINAPI | 2026/01 | 10 - INSTALAÇÕES HIDROSSANITÁRIAS | 10.78 - SANITÁRIA | 89732 | JOELHO 45 GRAUS, PVC, SERIE NORMAL, ESGOTO PREDIAL, DN 50 MM, JUNTA ELÁSTICA, FORNECIDO E INSTALADO EM RAMAL DE DESCARGA OU RAMAL DE ESGOTO SANITÁRIO. AF_08/2022 | UN | 40 | 18.89 | 755.6 | 25 | 23.61 | 944.4
10.79.01 | SINAPI | 2026/01 | 10 - INSTALAÇÕES HIDROSSANITÁRIAS | 10.79 - SANITÁRIA | 89739 | JOELHO 45 GRAUS, PVC, SERIE NORMAL, ESGOTO PREDIAL, DN 75 MM, JUNTA ELÁSTICA, FORNECIDO E INSTALADO EM RAMAL DE DESCARGA OU RAMAL DE ESGOTO SANITÁRIO. AF_08/2022 | UN | 3 | 27.87 | 83.61 | 25 | 34.84 | 104.52
10.80.01 | SINAPI | 2026/01 | 10 - INSTALAÇÕES HIDROSSANITÁRIAS | 10.80 - SANITÁRIA | 89724 | JOELHO 90 GRAUS, PVC, SERIE NORMAL, ESGOTO PREDIAL, DN 40 MM, JUNTA SOLDÁVEL, FORNECIDO E INSTALADO EM RAMAL DE DESCARGA OU RAMAL DE ESGOTO SANITÁRIO. AF_08/2022 | UN | 35 | 13.52 | 473.2 | 25 | 16.9 | 591.5
10.81.01 | SINAPI | 2026/01 | 10 - INSTALAÇÕES HIDROSSANITÁRIAS | 10.81 - SANITÁRIA | 89731 | JOELHO 90 GRAUS, PVC, SERIE NORMAL, ESGOTO PREDIAL, DN 50 MM, JUNTA ELÁSTICA, FORNECIDO E INSTALADO EM RAMAL DE DESCARGA OU RAMAL DE ESGOTO SANITÁRIO. AF_08/2022 | UN | 59 | 18.02 | 1063.18 | 25 | 22.53 | 1329.27
10.82.01 | SINAPI | 2026/01 | 10 - INSTALAÇÕES HIDROSSANITÁRIAS | 10.82 - SANITÁRIA | 104355 | JUNÇÃO DE REDUCAO INVERTIDA, PVC, SÉRIE NORMAL, ESGOTO PREDIAL, DN 100 X 75 MM, JUNTA ELÁSTICA, FORNECIDO E INSTALADO EM PRUMADA DE ESGOTO SANITÁRIO OU VENTILAÇÃO. AF_08/2022 | UN | 1 | 56.15 | 56.15 | 25 | 70.19 | 70.19
10.83.01 | SINAPI | 2026/01 | 10 - INSTALAÇÕES HIDROSSANITÁRIAS | 10.83 - SANITÁRIA | 104345 | JUNÇÃO DE REDUÇÃO INVERTIDA, PVC, SÉRIE NORMAL, ESGOTO PREDIAL, DN 100 X 50 MM, JUNTA ELÁSTICA, FORNECIDO E INSTALADO EM RAMAL DE DESCARGA OU RAMAL DE ESGOTO SANITÁRIO. AF_08/2022 | UN | 7 | 50.2 | 351.4 | 25 | 62.75 | 439.25
10.84.01 | SINAPI | 2026/01 | 10 - INSTALAÇÕES HIDROSSANITÁRIAS | 10.84 - SANITÁRIA | 89797 | JUNÇÃO SIMPLES, PVC, SERIE NORMAL, ESGOTO PREDIAL, DN 100 X 100 MM, JUNTA ELÁSTICA, FORNECIDO E INSTALADO EM RAMAL DE DESCARGA OU RAMAL DE ESGOTO SANITÁRIO. AF_08/2022 | UN | 8 | 59.88 | 479.04 | 25 | 74.85 | 598.8
10.85.01 | SINAPI | 2026/01 | 10 - INSTALAÇÕES HIDROSSANITÁRIAS | 10.85 -SANITÁRIA | 89783 | JUNÇÃO SIMPLES, PVC, SERIE NORMAL, ESGOTO PREDIAL, DN 40 MM, JUNTA SOLDÁVEL, FORNECIDO E INSTALADO EM RAMAL DE DESCARGA OU RAMAL DE ESGOTO SANITÁRIO. AF_08/2022 | UN | 11 | 19.45 | 213.95 | 25 | 24.31 | 267.41
10.86.01 | SINAPI | 2026/01 | 10 - INSTALAÇÕES HIDROSSANITÁRIAS | 10.86 - SANITÁRIA | 89785 | JUNÇÃO SIMPLES, PVC, SERIE NORMAL, ESGOTO PREDIAL, DN 50 X 50 MM, JUNTA ELÁSTICA, FORNECIDO E INSTALADO EM RAMAL DE DESCARGA OU RAMAL DE ESGOTO SANITÁRIO. AF_08/2022 | UN | 1 | 31.66 | 31.66 | 25 | 39.58 | 39.58
10.87.01 | SINAPI | 2026/01 | 10 - INSTALAÇÕES HIDROSSANITÁRIAS | 10.87 - SANITÁRIA | 104350 | JUNÇÃO DE REDUÇÃO INVERTIDA, PVC, SÉRIE NORMAL, ESGOTO PREDIAL, DN 75 X 50 MM, JUNTA ELÁSTICA, FORNECIDO E INSTALADO EM PRUMADA DE ESGOTO SANITÁRIO OU VENTILAÇÃO. AF_08/2022 | UN | 3 | 34 | 102 | 25 | 42.5 | 127.5
10.88.01 | SINAPI | 2026/01 | 10 - INSTALAÇÕES HIDROSSANITÁRIAS | 10.88 - SANITÁRIA | 89795 | JUNÇÃO SIMPLES, PVC, SERIE NORMAL, ESGOTO PREDIAL, DN 75 X 75 MM, JUNTA ELÁSTICA, FORNECIDO E INSTALADO EM RAMAL DE DESCARGA OU RAMAL DE ESGOTO SANITÁRIO. AF_08/2022 | UN | 2 | 47.95 | 95.9 | 25 | 59.94 | 119.88
10.89.01 | SINAPI | 2026/01 | 10 - INSTALAÇÕES HIDROSSANITÁRIAS | 10.89 - SANITÁRIA | 89549 | REDUÇÃO EXCÊNTRICA, PVC, SERIE R, ÁGUA PLUVIAL, DN 75 X 50 MM, JUNTA ELÁSTICA, FORNECIDO E INSTALADO EM RAMAL DE ENCAMINHAMENTO. AF_06/2022 | UN | 5 | 20.81 | 104.05 | 25 | 26.01 | 130.05
10.90.01 | CDHU | 2025/11 | 10 - INSTALAÇÕES HIDROSSANITÁRIAS | 10.90 - SANITÁRIA | 46.03.050 | TUBO DE PVC RÍGIDO PXB COM VIROLA E ANEL DE BORRACHA, LINHA ESGOTO SÉRIE REFORÇADA ´R´, DN= 100 MM, INCLUSIVE CONEXÕES | M | 125.08 | 120.58 | 15082.15 | 25 | 150.73 | 18853.31
10.91.01 | CDHU | 2025/11 | 10 - INSTALAÇÕES HIDROSSANITÁRIAS | 10.91 - SANITÁRIA | 46.03.038 | TUBO DE PVC RÍGIDO PXB COM VIROLA E ANEL DE BORRACHA, LINHA ESGOTO SÉRIE REFORÇADA ´R´, DN= 50 MM, INCLUSIVE CONEXÕES | M | 108.78 | 58.39 | 6351.66 | 25 | 72.99 | 7939.85
10.92.01 | CDHU | 2025/11 | 10 - INSTALAÇÕES HIDROSSANITÁRIAS | 10.92 - SANITÁRIA | 46.03.040 | TUBO DE PVC RÍGIDO PXB COM VIROLA E ANEL DE BORRACHA, LINHA ESGOTO SÉRIE REFORÇADA ´R´, DN= 75 MM, INCLUSIVE CONEXÕES | M | 30.57 | 95.39 | 2916.07 | 25 | 119.24 | 3645.17
10.93.01 | CDHU | 2025/11 | 10 - INSTALAÇÕES HIDROSSANITÁRIAS | 10.93 - SANITÁRIA | 46.01.040 | TUBO DE PVC RÍGIDO SOLDÁVEL MARROM, DN= 40 MM, (1 1/4´), INCLUSIVE CONEXÕES | M | 69.23 | 51.7 | 3579.19 | 25 | 64.63 | 4474.33
10.94.01 | CDHU | 2025/11 | 10 - INSTALAÇÕES HIDROSSANITÁRIAS | 10.94 - SANITÁRIA | 46.02.010 | TUBO DE PVC RÍGIDO BRANCO, PONTAS LISAS, SOLDÁVEL, LINHA ESGOTO SÉRIE NORMAL, DN= 40 MM, INCLUSIVE CONEXÕES | M | 21 | 40.52 | 850.92 | 25 | 50.65 | 1063.65
10.95.01 | CDHU | 2025/11 | 10 - INSTALAÇÕES HIDROSSANITÁRIAS | 10.95 - SANITÁRIA | 46.03.080 | TUBO DE PVC RÍGIDO, PONTAS LISAS, SOLDÁVEL, LINHA ESGOTO SÉRIE REFORÇADA ´R´, DN= 40 MM, INCLUSIVE CONEXÕES | M | 120.34 | 49.5 | 5956.83 | 25 | 61.88 | 7446.64
10.96.01 | SINAPI | 2026/01 | 10 - INSTALAÇÕES HIDROSSANITÁRIAS | 10.96 - SANITÁRIA | 89782 | TE, PVC, SERIE NORMAL, ESGOTO PREDIAL, DN 40 X 40 MM, JUNTA SOLDÁVEL, FORNECIDO E INSTALADO EM RAMAL DE DESCARGA OU RAMAL DE ESGOTO SANITÁRIO. AF_08/2022 | UN | 3 | 19.33 | 57.99 | 25 | 24.16 | 72.48
10.97.01 | SINAPI | 2026/01 | 10 - INSTALAÇÕES HIDROSSANITÁRIAS | 10.97 - SANITÁRIA | 104347 | JUNÇÃO DE REDUCAO INVERTIDA, PVC, SÉRIE NORMAL, ESGOTO PREDIAL, DN 100 X 75 MM, JUNTA ELÁSTICA, FORNECIDO E INSTALADO EM RAMAL DE DESCARGA OU RAMAL DE ESGOTO SANITÁRIO. AF_08/2022 | UN | 1 | 55.83 | 55.83 | 25 | 69.79 | 69.79
10.98 .01 | SINAPI | 2026/01 | 10 - INSTALAÇÕES HIDROSSANITÁRIAS | 10.98 - SANITÁRIA | 89753 | LUVA SIMPLES, PVC, SERIE NORMAL, ESGOTO PREDIAL, DN 50 MM, JUNTA ELÁSTICA, FORNECIDO E INSTALADO EM RAMAL DE DESCARGA OU RAMAL DE ESGOTO SANITÁRIO. AF_08/2022 | UN | 4 | 12.01 | 48.04 | 25 | 15.01 | 60.04
10.99 .01 | SBC | 2025/12 | 10 - INSTALAÇÕES HIDROSSANITÁRIAS | 10.99 - SANITÁRIA | 53824 | REDUCAO EXCENTRICA ESGOTO PVC 100x75mm | UN | 1 | 41.21 | 41.21 | 25 | 51.51 | 51.51
10.100.01 | ORSE | 2026/01 | 10 - INSTALAÇÕES HIDROSSANITÁRIAS | 10.100 - SANITÁRIA | 3404 | ANEL DE BORRACHA PARA TUBO PVC SANITARIO D = 50MM | UN | 5 | 4.11 | 20.55 | 25 | 5.14 | 25.7
10.101.01 | SINAPI | 2026/01 | 10 - INSTALAÇÕES HIDROSSANITÁRIAS | 10.101 -SANITÁRIA | 89732 | JOELHO 45 GRAUS, PVC, SERIE NORMAL, ESGOTO PREDIAL, DN 50 MM, JUNTA ELÁSTICA, FORNECIDO E INSTALADO EM RAMAL DE DESCARGA OU RAMAL DE ESGOTO SANITÁRIO. AF_08/2022 | UN | 4 | 18.89 | 75.56 | 25 | 23.61 | 94.44
10.102.01 | SICRO | 2025/07 | 10 - INSTALAÇÕES HIDROSSANITÁRIAS | 10.102 - SANITÁRIA | 2003729 | CAIXA DE COLETORA DE TALVEGUE - CCT 02 (PADRÃO DNIT) | UN | 1 | 2014.79 | 2014.79 | 25 | 2518.49 | 2518.49
10.103.02 | SINAPI | 2026/01 | 10 - INSTALAÇÕES HIDROSSANITÁRIAS | 10.103 - SANITÁRIA | 94962 | CONCRETO MAGRO PARA LASTRO, TRAÇO 1:4,5:4,5 (EM MASSA SECA DE CIMENTO/ AREIA MÉDIA/ BRITA 1) - PREPARO MECÂNICO COM BETONEIRA 400 L. AF_05/2021 | M3 | 0.34 | 382.59 | 130.08 | 25 | 478.24 | 162.6
10.104.02 | SINAPI | 2026/01 | 10 - INSTALAÇÕES HIDROSSANITÁRIAS | 10.104 - SANITÁRIA | 104348 | TERMINAL DE VENTILAÇÃO, PVC, SÉRIE NORMAL, ESGOTO PREDIAL, DN 50 MM, JUNTA SOLDÁVEL, FORNECIDO E INSTALADO EM PRUMADA DE ESGOTO SANITÁRIO OU VENTILAÇÃO. AF_08/2022 | UN | 19 | 12.99 | 246.81 | 25 | 16.24 | 308.56
10.105.02 | SINAPI | 2026/01 | 10 - INSTALAÇÕES HIDROSSANITÁRIAS | 10.105 - SANITÁRIA | 104352 | TE, PVC, SÉRIE NORMAL, ESGOTO PREDIAL, DN 100 X 50 MM, JUNTA ELÁSTICA, FORNECIDO E INSTALADO EM PRUMADA DE ESGOTO SANITÁRIO OU VENTILAÇÃO. AF_08/2022 | UN | 1 | 45.94 | 45.94 | 25 | 57.43 | 57.43
10.106.03 | SINAPI | 2026/01 | 10 - INSTALAÇÕES HIDROSSANITÁRIAS | 10.106 - SANITÁRIA | 89825 | TE, PVC, SERIE NORMAL, ESGOTO PREDIAL, DN 50 X 50 MM, JUNTA ELÁSTICA, FORNECIDO E INSTALADO EM PRUMADA DE ESGOTO SANITÁRIO OU VENTILAÇÃO. AF_08/2022 | UN | 18 | 18.67 | 336.06 | 25 | 23.34 | 420.12
10.107.03 | SINAPI | 2026/01 | 10 - INSTALAÇÕES HIDROSSANITÁRIAS | 10.107 - SANITÁRIA | 89829 | TE, PVC, SERIE NORMAL, ESGOTO PREDIAL, DN 75 X 75 MM, JUNTA ELÁSTICA, FORNECIDO E INSTALADO EM PRUMADA DE ESGOTO SANITÁRIO OU VENTILAÇÃO. AF_08/2022 | UN | 3 | 41.57 | 124.71 | 25 | 51.96 | 155.88
10.108.03 | COMPOSIÇÃO | 2026/02 | 10 - INSTALAÇÕES HIDROSSANITÁRIAS | 10.108 - PLUVIAL | CPU - 2591 | CAIXA DE PASSAGEM EM ALVENARIA DE TIJOLOS MACIÇOS ESP. = 0,12M, DIM. INT. = 0.50 X 0.50 X 0.60M, COM GRELHA DE FERRO FUNDIDO | UN | 5 | 819.08 | 4095.4 | 25 | 1023.85 | 5119.25
10.109.04 | ORSE | 2026/01 | 10 - INSTALAÇÕES HIDROSSANITÁRIAS | 10.109 - PLUVIAL | 6409 | CAIXA DE PASSAGEM EM ALVENARIA DE TIJOLOS MACIÇOS ESP=12CM, DIM. INT. 0,60X0,60X1,00M, SEM TAMPA | UN | 2 | 506.78 | 1013.56 | 25 | 633.48 | 1266.96
10.110.01 | SINAPI | 2026/01 | 10 - INSTALAÇÕES HIDROSSANITÁRIAS | 10.110 - PLUVIAL | 104063 | CURVA LONGA, 45 GRAUS, PVC OCRE, JUNTA ELÁSTICA, DN 100 MM, PARA COLETOR PREDIAL DE ESGOTO. AF_06/2022 | UN | 23 | 81.05 | 1864.15 | 25 | 101.31 | 2330.13
10.111.01 | SINAPI | 2026/01 | 10 - INSTALAÇÕES HIDROSSANITÁRIAS | 10.111 - PLUVIAL | 89811 | CURVA CURTA 90 GRAUS, PVC, SERIE NORMAL, ESGOTO PREDIAL, DN 100 MM, JUNTA ELÁSTICA, FORNECIDO E INSTALADO EM PRUMADA DE ESGOTO SANITÁRIO OU VENTILAÇÃO. AF_08/2022 | UN | 50 | 52.07 | 2603.5 | 25 | 65.09 | 3254.5
10.112.01 | SINAPI | 2026/01 | 10 - INSTALAÇÕES HIDROSSANITÁRIAS | 10.112 - PLUVIAL | 89855 | JOELHO 45 GRAUS, PVC, SERIE NORMAL, ESGOTO PREDIAL, DN 150 MM, JUNTA ELÁSTICA, FORNECIDO E INSTALADO EM SUBCOLETOR AÉREO DE ESGOTO SANITÁRIO. AF_08/2022 | UN | 2 | 127.73 | 255.46 | 25 | 159.66 | 319.32
10.113.02 | SINAPI | 2026/01 | 10 - INSTALAÇÕES HIDROSSANITÁRIAS | 10.113 - PLUVIAL | 89797 | JUNÇÃO SIMPLES, PVC, SERIE NORMAL, ESGOTO PREDIAL, DN 100 X 100 MM, JUNTA ELÁSTICA, FORNECIDO E INSTALADO EM RAMAL DE DESCARGA OU RAMAL DE ESGOTO SANITÁRIO. AF_08/2022 | UN | 17 | 59.88 | 1017.96 | 25 | 74.85 | 1272.45
10.114.02 | SINAPI | 2026/01 | 10 - INSTALAÇÕES HIDROSSANITÁRIAS | 10.114 - PLUVIAL | 89669 | LUVA SIMPLES, PVC, SERIE R, ÁGUA PLUVIAL, DN 100 MM, JUNTA ELÁSTICA, FORNECIDO E INSTALADO EM CONDUTORES VERTICAIS DE ÁGUAS PLUVIAIS. AF_06/2022 | UN | 50 | 38.53 | 1926.5 | 25 | 48.16 | 2408
10.115.02 | ORSE | 2026/01 | 10 - INSTALAÇÕES HIDROSSANITÁRIAS | 10.115 - PLUVIAL | 8061 | LUVA SIMPLES EM PVC RÍGIDO SOLDÁVEL, PARA ESGOTO PRIMÁRIO, DIÂM = 200MM | UN | 5 | 106.16 | 530.8 | 25 | 132.7 | 663.5
10.116.03 | CDHU | 2025/11 | 10 - INSTALAÇÕES HIDROSSANITÁRIAS | 10.116 - PLUVIAL | 46.03.050 | TUBO DE PVC RÍGIDO PXB COM VIROLA E ANEL DE BORRACHA, LINHA ESGOTO SÉRIE REFORÇADA ´R´, DN= 100 MM, INCLUSIVE CONEXÕES | M | 55.85 | 120.58 | 6734.39 | 25 | 150.73 | 8418.27
10.117.03 | CDHU | 2025/11 | 10 - INSTALAÇÕES HIDROSSANITÁRIAS | 10.117 - PLUVIAL | 46.03.060 | TUBO DE PVC RÍGIDO PXB COM VIROLA E ANEL DE BORRACHA, LINHA ESGOTO SÉRIE REFORÇADA ´R´. DN= 150 MM, INCLUSIVE CONEXÕES | M | 10.62 | 182.91 | 1942.5 | 25 | 228.64 | 2428.16
10.118.03 | SINAPI | 2026/01 | 10 - INSTALAÇÕES HIDROSSANITÁRIAS | 10.118 - PLUVIAL | 90694 | TUBO DE PVC PARA REDE COLETORA DE ESGOTO DE PAREDE MACIÇA, DN 100 MM, JUNTA ELÁSTICA - FORNECIMENTO E ASSENTAMENTO. AF_01/2021 | M | 187.06 | 55.63 | 10406.15 | 25 | 69.54 | 13008.15
10.119.04 | SINAPI | 2026/01 | 10 - INSTALAÇÕES HIDROSSANITÁRIAS | 10.119 - PLUVIAL | 90696 | TUBO DE PVC PARA REDE COLETORA DE ESGOTO DE PAREDE MACIÇA, DN 200 MM, JUNTA ELÁSTICA - FORNECIMENTO E ASSENTAMENTO. AF_01/2021 | M | 38.92 | 175.5 | 6830.46 | 25 | 219.38 | 8538.27
10.120.01 | SINAPI | 2026/01 | 10 - INSTALAÇÕES HIDROSSANITÁRIAS | 10.120 - PLUVIAL | 89833 | TE, PVC, SERIE NORMAL, ESGOTO PREDIAL, DN 100 X 100 MM, JUNTA ELÁSTICA, FORNECIDO E INSTALADO EM PRUMADA DE ESGOTO SANITÁRIO OU VENTILAÇÃO. AF_08/2022 | UN | 1 | 52.65 | 52.65 | 25 | 65.81 | 65.81
10.121.01 | SINAPI | 2026/01 | 10 - INSTALAÇÕES HIDROSSANITÁRIAS | 10.121 - PLUVIAL | 89489 | CURVA 90 GRAUS, PVC, SOLDÁVEL, DN 25MM, INSTALADO EM PRUMADA DE ÁGUA - FORNECIMENTO E INSTALAÇÃO. AF_06/2022 | UN | 1 | 9.7 | 9.7 | 25 | 12.13 | 12.13
10.122.01 | SINAPI | 2026/01 | 10 - INSTALAÇÕES HIDROSSANITÁRIAS | 10.122 - PLUVIAL | 89408 | JOELHO 90 GRAUS, PVC, SOLDÁVEL, DN 25MM, INSTALADO EM RAMAL DE DISTRIBUIÇÃO DE ÁGUA - FORNECIMENTO E INSTALAÇÃO. AF_06/2022 | UN | 12 | 11.9 | 142.8 | 25 | 14.88 | 178.56
10.123.02 | SINAPI | 2026/01 | 10 - INSTALAÇÕES HIDROSSANITÁRIAS | 10.123 - PLUVIAL | 89356 | TUBO, PVC, SOLDÁVEL, DE 25MM, INSTALADO EM RAMAL OU SUB-RAMAL DE ÁGUA - FORNECIMENTO E INSTALAÇÃO. AF_06/2022 | M | 91.91 | 33.31 | 3061.52 | 25 | 41.64 | 3827.13
10.124.02 | SINAPI | 2026/01 | 10 - INSTALAÇÕES HIDROSSANITÁRIAS | 10.124 - PLUVIAL | 89869 | TE, PVC, SOLDÁVEL, DN 25MM, INSTALADO EM DRENO DE AR-CONDICIONADO - FORNECIMENTO E INSTALAÇÃO. AF_08/2022 | UN | 10 | 13.74 | 137.4 | 25 | 17.18 | 171.8
10.125.02 | FDE | 2026/01 | 10 - INSTALAÇÕES HIDROSSANITÁRIAS | 10.125 - TERMINAL DE VENTILAÇÃO | 08.10.057 | TERMINAL DE VENTILACAO EM PVC P/ ESGOTO DN 75MM (3") | UN | 3 | 32.82 | 98.46 | 25 | 41.03 | 123.09
10.126.03 | FDE | 2026/01 | 10 - INSTALAÇÕES HIDROSSANITÁRIAS | 10.126 - TERMINAL DE VENTILAÇÃO | 08.10.057 | TERMINAL DE VENTILACAO EM PVC P/ ESGOTO DN 75MM (3") | UN | 2 | 32.82 | 65.64 | 25 | 41.03 | 82.06
10.127.03 | FDE | 2026/01 | 10 - INSTALAÇÕES HIDROSSANITÁRIAS | 10.127 - RESERVATÓRIO | 08.03.017 | TUBO PVC RÍGIDO JUNTA SOLDÁVEL DE 32 INCL CONEXÕES | M | 18 | 35.56 | 640.08 | 25 | 44.45 | 800.1
10.128.03 | FDE | 2026/01 | 10 - INSTALAÇÕES HIDROSSANITÁRIAS | 10.128 - RESERVATÓRIO | 08.03.018 | TUBO PVC RÍGIDO JUNTA SOLDÁVEL DE 40 INCL CONEXÕES | M | 12 | 48.92 | 587.04 | 25 | 61.15 | 733.8
10.129.04 | FDE | 2026/01 | 10 - INSTALAÇÕES HIDROSSANITÁRIAS | 10.129 - RESERVATÓRIO | 08.03.020 | TUBO PVC RÍGIDO JUNTA SOLDÁVEL DE 60 INCL CONEXÕES | M | 12 | 80.46 | 965.52 | 25 | 100.58 | 1206.96
10.130.01 | FDE | 2026/01 | 10 - INSTALAÇÕES HIDROSSANITÁRIAS | 10.130 - RESERVATÓRIO | 08.04.004 | REGISTRO DE GAVETA BRUTO DN 32MM (1 1/4") | UN | 2 | 135.67 | 271.34 | 25 | 169.59 | 339.18
10.131.01 | FDE | 2026/01 | 10 - INSTALAÇÕES HIDROSSANITÁRIAS | 10.131 - RESERVATÓRIO | 08.04.005 | REGISTRO DE GAVETA BRUTO DN 40MM 1 1/2" | UN | 3 | 154.42 | 463.26 | 25 | 193.03 | 579.09
10.132.01 | FDE | 2026/01 | 10 - INSTALAÇÕES HIDROSSANITÁRIAS | 10.132 - RESERVATÓRIO | 08.04.007 | REGISTRO DE GAVETA BRUTO DN 65MM (2 1/2") | UN | 1 | 444.17 | 444.17 | 25 | 555.21 | 555.21
10.133.02 | CDHU | 2025/11 | 10 - INSTALAÇÕES HIDROSSANITÁRIAS | 10.133 - RESERVATÓRIO | 47.05.110 | VÁLVULA DE RETENÇÃO VERTICAL EM BRONZE, DN= 1 1/4´ | UN | 2 | 167.57 | 335.14 | 25 | 209.46 | 418.92
10.134.02 | CDHU | 2025/11 | 10 - INSTALAÇÕES HIDROSSANITÁRIAS | 10.134 - RESERVATÓRIO | 47.05.040 | VÁLVULA DE RETENÇÃO HORIZONTAL EM BRONZE, DN= 1 1/2´ | UN | 2 | 261.58 | 523.16 | 25 | 326.98 | 653.96
10.135.02 | PINI-N | 2026/01 | 10 - INSTALAÇÕES HIDROSSANITÁRIAS | 10.135 - RESERVATÓRIO | 13.102.000472.SER | UNIÃO SOLDÁVEL PVC Ø 32 MM | UN | 2 | 25.35 | 50.7 | 25 | 31.69 | 63.38
10.136.03 | PINI-N | 2026/01 | 10 - INSTALAÇÕES HIDROSSANITÁRIAS | 10.136 - RESERVATÓRIO | 13.102.000473.SER | UNIÃO SOLDÁVEL PVC Ø 40 MM | UN | 2 | 45.26 | 90.52 | 25 | 56.58 | 113.16
10.137.03 | CDHU | 2025/11 | 10 - INSTALAÇÕES HIDROSSANITÁRIAS | 10.137 - RESERVATÓRIO | 48.05.020 | TORNEIRA DE BOIA, DN= 1´ | UN | 1 | 138.21 | 138.21 | 25 | 172.76 | 172.76
10.138.03 | CDHU | 2025/11 | 10 - INSTALAÇÕES HIDROSSANITÁRIAS | 10.138 - RESERVATÓRIO | 48.05.030 | TORNEIRA DE BOIA, DN= 1 1/4´ | UN | 1 | 247.2 | 247.2 | 25 | 309 | 309
10.139.04 | CDHU | 2025/11 | 10 - INSTALAÇÕES HIDROSSANITÁRIAS | 10.139 - RESERVATÓRIO | 43.10.454 | CONJUNTO MOTOR-BOMBA (CENTRÍFUGA) 3 CV, MULTIESTÁGIO, HMAN= 30 A 45 MCA, Q= 12,4 A 8,4 M³/H | UN | 2 | 6400.28 | 12800.56 | 25 | 8000.35 | 16000.7
10.140.01 | FDE | 2026/01 | 10 - INSTALAÇÕES HIDROSSANITÁRIAS | 10.140 - PURIFICADOR DE ÁGUA | 08.17.049 | PURIFICADOR/BEBEDOURO DE AGUA REFRIGERADA | UN | 3 | 3924.28 | 11772.84 | 25 | 4905.35 | 14716.05
10.141.01 | FDE | 2026/01 | 10 - INSTALAÇÕES HIDROSSANITÁRIAS | 10.141 - FILTRO | 08.17.058 | FT-02 FILTRO PARA AGUA POTAVEL | UN | 3 | 664.78 | 1994.34 | 25 | 830.98 | 2492.94
TOTAL DA ETAPA | [12 empty] | 358941.64
11 - INSTALAÇÕES ELÉTRICAS
11.01.01 | SINAPI | 2026/01 | 11 - INSTALAÇÕES ELÉTRICAS | 11.01 - EQUIPAMENTOS | 100860 | CHUVEIRO ELÉTRICO COMUM CORPO PLÁSTICO, TIPO DUCHA - FORNECIMENTO E INSTALAÇÃO. AF_01/2020 | UN | 3 | 125.54 | 376.62 | 25 | 156.93 | 470.79
11.02.01 | ORSE | 2026/01 | 11 - INSTALAÇÕES ELÉTRICAS | 11.02 - INFRAESTRUTURA | 9925 | BUCHA COM ARRUELA EM LIGA ESPECIAL ZAMAK P/ELETRODUTO 32MM, D=1 1/4" | UN | 1 | 2.03 | 2.03 | 25 | 2.54 | 2.54
11.03.01 | SINAPI | 2026/01 | 11 - INSTALAÇÕES ELÉTRICAS | 11.03 - INFRAESTRUTURA | 91940 | CAIXA RETANGULAR 4" X 2" MÉDIA (1,30 M DO PISO), PVC, INSTALADA EM PAREDE - FORNECIMENTO E INSTALAÇÃO. AF_03/2023 | UN | 242 | 25.56 | 6185.52 | 25 | 31.95 | 7731.9
11.04.01 | SINAPI | 2026/01 | 11 - INSTALAÇÕES ELÉTRICAS | 11.04 - INFRAESTRUTURA | 91937 | CAIXA OCTOGONAL 3" X 3", PVC, INSTALADA EM LAJE - FORNECIMENTO E INSTALAÇÃO. AF_03/2023 | UN | 95 | 21.01 | 1995.95 | 25 | 26.26 | 2494.7
11.05.01 | SINAPI | 2026/01 | 11 - INSTALAÇÕES ELÉTRICAS | 11.05 - INFRAESTRUTURA | 92868 | CAIXA RETANGULAR 4" X 2" MÉDIA (1,30 M DO PISO), METÁLICA, INSTALADA EM PAREDE - FORNECIMENTO E INSTALAÇÃO. AF_03/2023 | UN | 2 | 24.96 | 49.92 | 25 | 31.2 | 62.4
11.06.01 | SINAPI | 2026/01 | 11 - INSTALAÇÕES ELÉTRICAS | 11.06 - INFRAESTRUTURA | 91920 | CURVA 90 GRAUS PARA ELETRODUTO, PVC, ROSCÁVEL, DN 40 MM (1 1/4"), PARA CIRCUITOS TERMINAIS, INSTALADA EM PAREDE - FORNECIMENTO E INSTALAÇÃO. AF_03/2023 | UN | 1 | 32.71 | 32.71 | 25 | 40.89 | 40.89
11.07.01 | ORSE | 2026/01 | 11 - INSTALAÇÕES ELÉTRICAS | 11.07 - INFRAESTRUTURA | 9816 | ARRUELA LISA ZINCADA D=1/4" | UN | 646 | 0.49 | 316.54 | 25 | 0.61 | 394.06
11.08.01 | SBC | 2025/12 | 11 - INSTALAÇÕES ELÉTRICAS | 11.08 - INFRAESTRUTURA | 63444 | LEITOS - PORCA E ARRUELA 3/8"" | CJ. | 87 | 6.01 | 522.87 | 25 | 7.51 | 653.37
11.09.01 | SBC | 2025/12 | 11 - INSTALAÇÕES ELÉTRICAS | 11.09 - INFRAESTRUTURA | 63120 | CHUMBADOR CB 3/8""X2.1/2""+ PARAFUSO | UN | 87 | 9.74 | 847.38 | 25 | 12.18 | 1059.66
11.10.01 | SBC | 2025/12 | 11 - INSTALAÇÕES ELÉTRICAS | 11.10 - INFRAESTRUTURA | 63111 | PARAFUSO LENTILHA 42X13MM COM PORCA E ARRUELA | UN | 384 | 1.49 | 572.16 | 25 | 1.86 | 714.24
11.11.01 | SBC | 2025/12 | 11 - INSTALAÇÕES ELÉTRICAS | 11.11 - INFRAESTRUTURA | 78583 | SUPORTE PARA FIXACAO FITA ALUMINIO OU CABO COBRE NU | UN | 87 | 5.26 | 457.62 | 25 | 6.58 | 572.46
11.12.01 | SBC | 2025/12 | 11 - INSTALAÇÕES ELÉTRICAS | 11.12 - INFRAESTRUTURA | 62690 | VERGALHAO ACO GALV C/OM ROSCA TOTAL PARA PERFILADO 1/4"" | UN | 87 | 16.26 | 1414.62 | 25 | 20.33 | 1768.71
11.13.01 | SINAPI | 2026/01 | 11 - INSTALAÇÕES ELÉTRICAS | 11.13 - INFRAESTRUTURA | 92988 | CABO DE COBRE FLEXÍVEL ISOLADO, 50 MM², ANTI-CHAMA 0,6/1,0 KV, PARA REDE ENTERRADA DE DISTRIBUIÇÃO DE ENERGIA ELÉTRICA - FORNECIMENTO E INSTALAÇÃO. AF_12/2021 | M | 32 | 61.36 | 1963.52 | 25 | 76.7 | 2454.4
11.14.01 | SINAPI | 2026/01 | 11 - INSTALAÇÕES ELÉTRICAS | 11.14 - INFRAESTRUTURA | 92992 | CABO DE COBRE FLEXÍVEL ISOLADO, 95 MM², ANTI-CHAMA 0,6/1,0 KV, PARA REDE ENTERRADA DE DISTRIBUIÇÃO DE ENERGIA ELÉTRICA - FORNECIMENTO E INSTALAÇÃO. AF_12/2021 | M | 137.6 | 109.19 | 15024.54 | 25 | 136.49 | 18781.02
11.15.01 | SINAPI | 2026/01 | 11 - INSTALAÇÕES ELÉTRICAS | 11.15 - INFRAESTRUTURA - DISTRIBUIÇÃO | 91935 | CABO DE COBRE FLEXÍVEL ISOLADO, 16 MM², ANTI-CHAMA 0,6/1,0 KV, PARA CIRCUITOS TERMINAIS - FORNECIMENTO E INSTALAÇÃO. AF_03/2023 | M | 447.4 | 29.77 | 13319.1 | 25 | 37.21 | 16647.75
11.16.01 | SIURB-E | 2025/07 | 11 - INSTALAÇÕES ELÉTRICAS | 11.16 - INFRAESTRUTURA | 09-003-108 | CABO DE COBRE 25MM2 - ISOLAMENTO PARA 0,6/1KV - CLASSE 5 - FLEXÍVEL - ISOLAÇÃO EM EPR 90 C | M | 24.4 | 29.06 | 709.06 | 25 | 36.33 | 886.45
11.17.01 | SINAPI | 2026/01 | 11 - INSTALAÇÕES ELÉTRICAS | 11.17 - INFRAESTRUTURA | 92986 | CABO DE COBRE FLEXÍVEL ISOLADO, 35 MM², ANTI-CHAMA 0,6/1,0 KV, PARA REDE ENTERRADA DE DISTRIBUIÇÃO DE ENERGIA ELÉTRICA - FORNECIMENTO E INSTALAÇÃO. AF_12/2021 | M | 113.2 | 42.58 | 4820.06 | 25 | 53.23 | 6025.64
11.18.01 | SINAPI | 2026/01 | 11 - INSTALAÇÕES ELÉTRICAS | 11.18 - INFRAESTRUTURA | 91927 | CABO DE COBRE FLEXÍVEL ISOLADO, 2,5 MM², ANTI-CHAMA 0,6/1,0 KV, PARA CIRCUITOS TERMINAIS - FORNECIMENTO E INSTALAÇÃO. AF_03/2023 | M | 7098.3 | 5.9 | 41879.97 | 25 | 7.38 | 52385.45
11.19.01 | SINAPI | 2026/01 | 11 - INSTALAÇÕES ELÉTRICAS | 11.19 - INFRAESTRUTURA | 91929 | CABO DE COBRE FLEXÍVEL ISOLADO, 4 MM², ANTI-CHAMA 0,6/1,0 KV, PARA CIRCUITOS TERMINAIS - FORNECIMENTO E INSTALAÇÃO. AF_03/2023 | M | 982.2 | 8.59 | 8437.1 | 25 | 10.74 | 10548.83
11.20.01 | SINAPI | 2026/01 | 11 - INSTALAÇÕES ELÉTRICAS | 11.20 - INFRAESTRUTURA | 91931 | CABO DE COBRE FLEXÍVEL ISOLADO, 6 MM², ANTI-CHAMA 0,6/1,0 KV, PARA CIRCUITOS TERMINAIS - FORNECIMENTO E INSTALAÇÃO. AF_03/2023 | M | 213.1 | 12.03 | 2563.59 | 25 | 15.04 | 3205.02
11.21.01 | SBC | 2025/12 | 11 - INSTALAÇÕES ELÉTRICAS | 11.21 - INFRAESTRUTURA | 61461 | CAIXA DE PASSAGEM CH.DE ACO C/TAMPA APARAF. 200x200x100 PISO | UN | 1 | 115.39 | 115.39 | 25 | 144.24 | 144.24
11.22.01 | SBC | 2025/12 | 11 - INSTALAÇÕES ELÉTRICAS | 11.22 - INFRAESTRUTURA | 61462 | CAIXA DE PASSAGEM DE ACO C/ TAMPA APARAFUSADA 302X302X120 | UN | 6 | 237.39 | 1424.34 | 25 | 296.74 | 1780.44
11.23.01 | SINAPI | 2026/01 | 11 - INSTALAÇÕES ELÉTRICAS | 11.23 - INFRAESTRUTURA | 91979 | INTERRUPTOR INTERMEDIÁRIO (1 MÓDULO), 10A/250V, INCLUINDO SUPORTE E PLACA - FORNECIMENTO E INSTALAÇÃO. AF_03/2023 | UN | 1 | 67.4 | 67.4 | 25 | 84.25 | 84.25
11.24.01 | SINAPI | 2026/01 | 11 - INSTALAÇÕES ELÉTRICAS | 11.24 - INFRAESTRUTURA | 91955 | INTERRUPTOR PARALELO (1 MÓDULO), 10A/250V, INCLUINDO SUPORTE E PLACA - FORNECIMENTO E INSTALAÇÃO. AF_03/2023 | UN | 13 | 49.73 | 646.49 | 25 | 62.16 | 808.08
11.25.01 | SINAPI | 2026/01 | 11 - INSTALAÇÕES ELÉTRICAS | 11.25 - INFRAESTRUTURA | 91957 | INTERRUPTOR SIMPLES (1 MÓDULO) COM INTERRUPTOR PARALELO (1 MÓDULO), 10A/250V, INCLUINDO SUPORTE E PLACA - FORNECIMENTO E INSTALAÇÃO. AF_03/2023 | UN | 2 | 70.58 | 141.16 | 25 | 88.23 | 176.46
11.26.01 | SINAPI | 2026/01 | 11 - INSTALAÇÕES ELÉTRICAS | 11.26 - INFRAESTRUTURA | 91953 | INTERRUPTOR SIMPLES (1 MÓDULO), 10A/250V, INCLUINDO SUPORTE E PLACA - FORNECIMENTO E INSTALAÇÃO. AF_03/2023 | UN | 14 | 40.74 | 570.36 | 25 | 50.93 | 713.02
11.27.01 | SBC | 2025/12 | 11 - INSTALAÇÕES ELÉTRICAS | 11.27 - INFRAESTRUTURA | 59208 | PLACA COM UM FURO IMPERIA BRANCO IRIEL P/ SAIDA CABO DE SOM | UN | 41 | 25.01 | 1025.41 | 25 | 31.26 | 1281.66
11.28.01 | SBC | 2025/12 | 11 - INSTALAÇÕES ELÉTRICAS | 11.28 - INFRAESTRUTURA | 62568 | PLACA (ESPELHO) 1 POSTO HORIZONTAL 4x2 PIAL PLUS | UN | 170 | 8.86 | 1506.2 | 25 | 11.08 | 1883.6
11.29.01 | SINAPI | 2026/01 | 11 - INSTALAÇÕES ELÉTRICAS | 11.29 - INFRAESTRUTURA | 91996 | TOMADA MÉDIA DE EMBUTIR (1 MÓDULO), 2P+T 10 A, INCLUINDO SUPORTE E PLACA - FORNECIMENTO E INSTALAÇÃO. AF_03/2023 | UN | 6 | 48.5 | 291 | 25 | 60.63 | 363.78
11.30.01 | SINAPI | 2026/01 | 11 - INSTALAÇÕES ELÉTRICAS | 11.30 - INFRAESTRUTURA | 91997 | TOMADA MÉDIA DE EMBUTIR (1 MÓDULO), 2P+T 20 A, INCLUINDO SUPORTE E PLACA - FORNECIMENTO E INSTALAÇÃO. AF_03/2023 | UN | 2 | 50.87 | 101.74 | 25 | 63.59 | 127.18
11.31.01 | SINAPI | 2026/01 | 11 - INSTALAÇÕES ELÉTRICAS | 11.31 - INFRAESTRUTURA | 92028 | INTERRUPTOR PARALELO (1 MÓDULO) COM 1 TOMADA DE EMBUTIR 2P+T 10 A, SEM SUPORTE E SEM PLACA - FORNECIMENTO E INSTALAÇÃO. AF_03/2023 | UN | 1 | 63.5 | 63.5 | 25 | 79.38 | 79.38
11.32.01 | SINAPI | 2026/01 | 11 - INSTALAÇÕES ELÉTRICAS | 11.32 - INFRAESTRUTURA | 91952 | INTERRUPTOR SIMPLES (1 MÓDULO), 10A/250V, SEM SUPORTE E SEM PLACA - FORNECIMENTO E INSTALAÇÃO. AF_03/2023 | UN | 1 | 25.82 | 25.82 | 25 | 32.28 | 32.28
11.33.01 | SINAPI | 2026/01 | 11 - INSTALAÇÕES ELÉTRICAS | 11.33 - INFRAESTRUTURA | 92022 | INTERRUPTOR SIMPLES (1 MÓDULO) COM 1 TOMADA DE EMBUTIR 2P+T 10 A, SEM SUPORTE E SEM PLACA - FORNECIMENTO E INSTALAÇÃO. AF_03/2023 | UN | 12 | 54.43 | 653.16 | 25 | 68.04 | 816.48
11.34.01 | SINAPI | 2026/01 | 11 - INSTALAÇÕES ELÉTRICAS | 11.34 - INFRAESTRUTURA | 92002 | TOMADA MÉDIA DE EMBUTIR (2 MÓDULOS), 2P+T 10 A, SEM SUPORTE E SEM PLACA - FORNECIMENTO E INSTALAÇÃO. AF_03/2023 | UN | 31 | 62.27 | 1930.37 | 25 | 77.84 | 2413.04
11.35.01 | SINAPI | 2026/01 | 11 - INSTALAÇÕES ELÉTRICAS | 11.35 - INFRAESTRUTURA | 92003 | TOMADA MÉDIA DE EMBUTIR (2 MÓDULOS), 2P+T 20 A, SEM SUPORTE E SEM PLACA - FORNECIMENTO E INSTALAÇÃO. AF_03/2023 | UN | 42 | 67.01 | 2814.42 | 25 | 83.76 | 3517.92
11.36.01 | SINAPI | 2026/01 | 11 - INSTALAÇÕES ELÉTRICAS | 11.36 - INFRAESTRUTURA | 92010 | TOMADA MÉDIA DE EMBUTIR (3 MÓDULOS), 2P+T 10 A, SEM SUPORTE E SEM PLACA - FORNECIMENTO E INSTALAÇÃO. AF_03/2023 | UN | 3 | 90.88 | 272.64 | 25 | 113.6 | 340.8
11.37.01 | SINAPI | 2026/01 | 11 - INSTALAÇÕES ELÉTRICAS | 11.37 - INFRAESTRUTURA | 91994 | TOMADA MÉDIA DE EMBUTIR (1 MÓDULO), 2P+T 10 A, SEM SUPORTE E SEM PLACA - FORNECIMENTO E INSTALAÇÃO. AF_03/2023 | UN | 25 | 33.58 | 839.5 | 25 | 41.98 | 1049.5
11.38.01 | SINAPI | 2026/01 | 11 - INSTALAÇÕES ELÉTRICAS | 11.38 - INFRAESTRUTURA | 91995 | TOMADA MÉDIA DE EMBUTIR (1 MÓDULO), 2P+T 20 A, SEM SUPORTE E SEM PLACA - FORNECIMENTO E INSTALAÇÃO. AF_03/2023 | UN | 50 | 35.95 | 1797.5 | 25 | 44.94 | 2247
11.39.01 | SBC | 2025/12 | 11 - INSTALAÇÕES ELÉTRICAS | 11.39 - INFRAESTRUTURA | 60380 | SENSOR DE PRESENCA (LIGA/DESLIGA) | UN | 1 | 203.72 | 203.72 | 25 | 254.65 | 254.65
11.40.01 | SINAPI | 2026/01 | 11 - INSTALAÇÕES ELÉTRICAS | 11.40 - INFRAESTRUTURA | 101632 | RELÉ FOTOELÉTRICO PARA COMANDO DE ILUMINAÇÃO EXTERNA 1000 W - FORNECIMENTO E INSTALAÇÃO. AF_02/2025 | UN | 9 | 33.33 | 299.97 | 25 | 41.66 | 374.94
11.41.01 | CDHU | 2025/11 | 11 - INSTALAÇÕES ELÉTRICAS | 11.41 - INFRAESTRUTURA | 40.11.240 | RELÉ DE TEMPO ELETRÔNICO DE 3 ATÉ 30S - 220V - 50/60HZ | UN | 9 | 175.46 | 1579.14 | 25 | 219.33 | 1973.97
11.42.01 | SINAPI | 2026/01 | 11 - INSTALAÇÕES ELÉTRICAS | 11.42 - INFRAESTRUTURA | 93660 | DISJUNTOR BIPOLAR TIPO DIN, CORRENTE NOMINAL DE 10A - FORNECIMENTO E INSTALAÇÃO. AF_07/2025 | UN | 41 | 54.3 | 2226.3 | 25 | 67.88 | 2783.08
11.43.01 | CDHU | 2025/11 | 11 - INSTALAÇÕES ELÉTRICAS | 11.43 - INFRAESTRUTURA | 37.13.640 | DISJUNTOR TERMOMAGNÉTICO, BIPOLAR 220/380 V, CORRENTE DE 60 A ATÉ 100 A | UN | 4 | 211.88 | 847.52 | 25 | 264.85 | 1059.4
11.44.01 | SBC | 2025/12 | 11 - INSTALAÇÕES ELÉTRICAS | 11.44 - INFRAESTRUTURA | 64035 | DISJUNTOR DIN TRIPOLAR 100A CURVA C STECK | UN | 2 | 227.35 | 454.7 | 25 | 284.19 | 568.38
11.45.01 | SINAPI | 2026/01 | 11 - INSTALAÇÕES ELÉTRICAS | 11.45 - INFRAESTRUTURA | 101894 | DISJUNTOR TRIPOLAR TIPO NEMA, CORRENTE NOMINAL DE 60 ATÉ 100A - FORNECIMENTO E INSTALAÇÃO. AF_07/2025 | UN | 4 | 165.84 | 663.36 | 25 | 207.3 | 829.2
11.46.01 | SINAPI | 2026/01 | 11 - INSTALAÇÕES ELÉTRICAS | 11.46 - INFRAESTRUTURA | 93661 | DISJUNTOR BIPOLAR TIPO DIN, CORRENTE NOMINAL DE 16A - FORNECIMENTO E INSTALAÇÃO. AF_07/2025 | UN | 7 | 54.3 | 380.1 | 25 | 67.88 | 475.16
11.47.01 | SINAPI | 2026/01 | 11 - INSTALAÇÕES ELÉTRICAS | 11.47 - INFRAESTRUTURA | 93662 | DISJUNTOR BIPOLAR TIPO DIN, CORRENTE NOMINAL DE 20A - FORNECIMENTO E INSTALAÇÃO. AF_07/2025 | UN | 14 | 56.74 | 794.36 | 25 | 70.93 | 993.02
11.48.01 | SINAPI | 2026/01 | 11 - INSTALAÇÕES ELÉTRICAS | 11.48 - INFRAESTRUTURA | 93663 | DISJUNTOR BIPOLAR TIPO DIN, CORRENTE NOMINAL DE 25A - FORNECIMENTO E INSTALAÇÃO. AF_07/2025 | UN | 1 | 59.46 | 59.46 | 25 | 74.33 | 74.33
11.49.01 | SINAPI | 2026/01 | 11 - INSTALAÇÕES ELÉTRICAS | 11.49 - INFRAESTRUTURA | 93665 | DISJUNTOR BIPOLAR TIPO DIN, CORRENTE NOMINAL DE 40A - FORNECIMENTO E INSTALAÇÃO. AF_07/2025 | UN | 4 | 69.53 | 278.12 | 25 | 86.91 | 347.64
11.50.01 | SINAPI | 2026/01 | 11 - INSTALAÇÕES ELÉTRICAS | 11.50 - INFRAESTRUTURA | 101893 | DISJUNTOR TRIPOLAR TIPO NEMA, CORRENTE NOMINAL DE 10 ATÉ 50A - FORNECIMENTO E INSTALAÇÃO. AF_07/2025 | UN | 7 | 89.97 | 629.79 | 25 | 112.46 | 787.22
11.51.01 | SINAPI | 2026/01 | 11 - INSTALAÇÕES ELÉTRICAS | 11.51 - INFRAESTRUTURA | 93668 | DISJUNTOR TRIPOLAR TIPO DIN, CORRENTE NOMINAL DE 16A - FORNECIMENTO E INSTALAÇÃO. AF_07/2025 | UN | 1 | 68.65 | 68.65 | 25 | 85.81 | 85.81
11.52.01 | CDHU | 2025/11 | 11 - INSTALAÇÕES ELÉTRICAS | 11.52 - INFRAESTRUTURA | 37.25.110 | DISJUNTOR EM CAIXA MOLDADA TRIPOLAR, TÉRMICO E MAGNÉTICO FIXOS, TENSÃO DE ISOLAMENTO 415/690V, DE 175A A 250A | UN | 1 | 514.7 | 514.7 | 25 | 643.38 | 643.38
11.53.01 | SBC | 2025/12 | 11 - INSTALAÇÕES ELÉTRICAS | 11.53 - INFRAESTRUTURA | 64563 | DISPOSITIVO PROTETOR DE SURTO 220V OU 127V, 20 KA, TRIFASICO | UN | 18 | 423.6 | 7624.8 | 25 | 529.5 | 9531
11.54.01 | CDHU | 2025/11 | 11 - INSTALAÇÕES ELÉTRICAS | 11.54 - INFRAESTRUTURA | 37.24.042 | DISPOSITIVO DE PROTEÇÃO CONTRA SURTO, 2 POLOS, SUPORTABILIDADE <= 4 KV, UN ATÉ 240V/415V, IIMP = 60 KA, CURVA DE ENSAIO 10/350µS - CLASSE 1 | UN | 8 | 556.57 | 4452.56 | 25 | 695.71 | 5565.68
11.55.01 | SBC | 2025/12 | 11 - INSTALAÇÕES ELÉTRICAS | 11.55 - INFRAESTRUTURA | 64816 | DISPOSITIVO DIFERENCIAL DR ALTA SENSIB.(30MA) TETRAPOLAR 25A | UN | 18 | 164.55 | 2961.9 | 25 | 205.69 | 3702.42
11.56.01 | ORSE | 2026/01 | 11 - INSTALAÇÕES ELÉTRICAS | 11.56 - INFRAESTRUTURA | 13149 | DISPOSITIVO DR TETRAPOLAR 100 A, TIPO AC, 30MA | UN | 3 | 327.39 | 982.17 | 25 | 409.24 | 1227.72
11.57.01 | COMPOSIÇÃO | 2026/02 | 11 - INSTALAÇÕES ELÉTRICAS | 11.57 - INFRAESTRUTURA | CPU - 2623 | SAIDA PARA ELETRODUTO MG2982 HORIZONTAL | UN | 11 | 18.27 | 200.97 | 25 | 22.84 | 251.24
11.58.01 | SBC | 2025/12 | 11 - INSTALAÇÕES ELÉTRICAS | 11.58 - INFRAESTRUTURA | 63612 | SAIDA HORIZONTAL PARA ELETROCALHA 1 1/4"" | UN | 33 | 15.77 | 520.41 | 25 | 19.71 | 650.43
11.59.01 | SBC | 2025/12 | 11 - INSTALAÇÕES ELÉTRICAS | 11.59 - INFRAESTRUTURA | 59683 | CURVA DE INVERSAO PARA ELETROCALHA 100X100MM CHAPA 20 | UN | 4 | 84.41 | 337.64 | 25 | 105.51 | 422.04
11.60.01 | PINI-N | 2026/01 | 11 - INSTALAÇÕES ELÉTRICAS | 11.60 - INFRAESTRUTURA | 16.113.000722.SER | ELETROCALHA PERFURADA EM CHAPA DE AÇO GALVANIZADO # 22, TIPO "U", SEM TAMPA LARGURA 100 MM X ALTURA 100 MM, INSTALAÇÃO SUPERIOR, INCLUSIVE CONEXÕES | M | 88.6 | 104 | 9214.4 | 25 | 130 | 11518
11.61.01 | CDHU | 2025/11 | 11 - INSTALAÇÕES ELÉTRICAS | 11.61 - INFRAESTRUTURA | 38.22.620 | TAMPA DE ENCAIXE PARA ELETROCALHA, GALVANIZADA A FOGO, L= 100 MM | M | 88.6 | 51.19 | 4535.43 | 25 | 63.99 | 5669.51
11.62.01 | CDHU | 2025/11 | 11 - INSTALAÇÕES ELÉTRICAS | 11.62 - INFRAESTRUTURA | 38.23.020 | SUPORTE PARA ELETROCALHA, GALVANIZADO A FOGO, 100X50 MM | UN | 87 | 24.65 | 2144.55 | 25 | 30.81 | 2680.47
11.63.01 | SBC | 2025/12 | 11 - INSTALAÇÕES ELÉTRICAS | 11.63 - INFRAESTRUTURA | 63743 | TE VERTICAL DE SUBIDA PARA ELETROCALHA 100x100 CHAPA 20 | UN | 7 | 13.31 | 93.17 | 25 | 16.64 | 116.48
11.64.01 | EMOP | 2025/11 | 11 - INSTALAÇÕES ELÉTRICAS | 11.64 - INFRAESTRUTURA | 15.018.0952-0 | TERMINAL DE FECHAMENTO LISO,PARA ELETROCALHA PERFURADA OU LI SA,100X100MM.FORNECIMENTO E COLOCACAO | UN | 5 | 13.09 | 65.45 | 25 | 16.36 | 81.8
11.65.01 | SINAPI | 2026/01 | 11 - INSTALAÇÕES ELÉTRICAS | 11.65 - INFRAESTRUTURA | 91837 | ELETRODUTO FLEXÍVEL CORRUGADO REFORÇADO, PVC, DN 32 MM (1"), PARA CIRCUITOS TERMINAIS, INSTALADO EM FORRO - FORNECIMENTO E INSTALAÇÃO. AF_03/2023 | M | 23.9 | 28.67 | 685.21 | 25 | 35.84 | 856.58
11.66.01 | SINAPI | 2026/01 | 11 - INSTALAÇÕES ELÉTRICAS | 11.66 - INFRAESTRUTURA | 91835 | ELETRODUTO FLEXÍVEL CORRUGADO REFORÇADO, PVC, DN 25 MM (3/4"), PARA CIRCUITOS TERMINAIS, INSTALADO EM FORRO - FORNECIMENTO E INSTALAÇÃO. AF_03/2023 | M | 1046.5 | 24.06 | 25178.79 | 25 | 30.08 | 31478.72
11.67.01 | SINAPI | 2026/01 | 11 - INSTALAÇÕES ELÉTRICAS | 11.67 - INFRAESTRUTURA | 93008 | ELETRODUTO RÍGIDO ROSCÁVEL, PVC, DN 50 MM (1 1/2"), PARA REDE ENTERRADA DE DISTRIBUIÇÃO DE ENERGIA ELÉTRICA - FORNECIMENTO E INSTALAÇÃO. AF_12/2021 | M | 11.3 | 19.67 | 222.27 | 25 | 24.59 | 277.87
11.68.01 | SINAPI | 2026/01 | 11 - INSTALAÇÕES ELÉTRICAS | 11.68 - INFRAESTRUTURA | 91865 | ELETRODUTO RÍGIDO ROSCÁVEL, PVC, DN 40 MM (1 1/4"), PARA CIRCUITOS TERMINAIS, INSTALADO EM FORRO - FORNECIMENTO E INSTALAÇÃO. AF_03/2023 | M | 225 | 21.9 | 4927.5 | 25 | 27.38 | 6160.5
11.69.01 | SINAPI | 2026/01 | 11 - INSTALAÇÕES ELÉTRICAS | 11.69 - INFRAESTRUTURA | 93009 | ELETRODUTO RÍGIDO ROSCÁVEL, PVC, DN 60 MM (2"), PARA REDE ENTERRADA DE DISTRIBUIÇÃO DE ENERGIA ELÉTRICA - FORNECIMENTO E INSTALAÇÃO. AF_12/2021 | M | 4.8 | 27.86 | 133.73 | 25 | 34.83 | 167.18
11.70.01 | SINAPI | 2026/01 | 11 - INSTALAÇÕES ELÉTRICAS | 11.70 - INFRAESTRUTURA | 93011 | ELETRODUTO RÍGIDO ROSCÁVEL, PVC, DN 85 MM (3"), PARA REDE ENTERRADA DE DISTRIBUIÇÃO DE ENERGIA ELÉTRICA - FORNECIMENTO E INSTALAÇÃO. AF_12/2021 | M | 9.2 | 45.83 | 421.64 | 25 | 57.29 | 527.07
11.71.01 | SINAPI | 2026/01 | 11 - INSTALAÇÕES ELÉTRICAS | 11.71 - INFRAESTRUTURA | 93012 | ELETRODUTO RÍGIDO ROSCÁVEL, PVC, DN 110 MM (4"), PARA REDE ENTERRADA DE DISTRIBUIÇÃO DE ENERGIA ELÉTRICA - FORNECIMENTO E INSTALAÇÃO. AF_12/2021 | M | 22.8 | 67.75 | 1544.7 | 25 | 84.69 | 1930.93
11.72.01 | CDHU | 2025/11 | 11 - INSTALAÇÕES ELÉTRICAS | 11.72 - INFRAESTRUTURA | 38.04.080 | ELETRODUTO GALVANIZADO CONFORME NBR13057 - 1 1/4´ COM ACESSÓRIOS | M | 1 | 74.68 | 74.68 | 25 | 93.35 | 93.35
11.73.01 | ORSE | 2026/01 | 11 - INSTALAÇÕES ELÉTRICAS | 11.73 - INFRAESTRUTURA | 11867 | LUMINÁRIA DE EMERGÊNCIA, DE SOBREPOR, TIPO BLOCO AUTÔNOMO, COM AUTONOMIA DE 1H, MODELO LLE-LLEDDF, DA KBR OU SI | UN | 3 | 169.82 | 509.46 | 25 | 212.28 | 636.84
11.74.01 | CDHU | 2025/11 | 11 - INSTALAÇÕES ELÉTRICAS | 11.74 - INFRAESTRUTURA | 38.04.080 | ELETRODUTO GALVANIZADO CONFORME NBR13057 - 1 1/4´ COM ACESSÓRIOS | M | 32 | 74.68 | 2389.76 | 25 | 93.35 | 2987.2
11.75.01 | ORSE | 2026/01 | 11 - INSTALAÇÕES ELÉTRICAS | 11.75 - INFRAESTRUTURA | 102903 | SOQUETE OU BOCAL DE PORCELANA E27 DE TEMPO, REF.MT-2233, MARCA DECORLUX OU SIMILAR | UN | 102 | 13.04 | 1330.08 | 25 | 16.3 | 1662.6
11.76.01 | SINAPI | 2026/01 | 11 - INSTALAÇÕES ELÉTRICAS | 11.76 - INFRAESTRUTURA | 101538 | ARMAÇÃO SECUNDÁRIA, COM 1 ESTRIBO E 1 ISOLADOR - FORNECIMENTO E INSTALAÇÃO. AF_12/2025 | UN | 2 | 47.5 | 95 | 25 | 59.38 | 118.76
11.77.01 | SINAPI | 2026/01 | 11 - INSTALAÇÕES ELÉTRICAS | 11.77 - INFRAESTRUTURA | 97361 | QUADRO DE MEDIÇÃO GERAL DE ENERGIA COM 16 MEDIDORES - FORNECIMENTO E INSTALAÇÃO. AF_07/2025 | UN | 1 | 8531.76 | 8531.76 | 25 | 10664.7 | 10664.7
11.78.01 | SIURB-E | 2025/07 | 11 - INSTALAÇÕES ELÉTRICAS | 11.78 - INFRAESTRUTURA | 09-005-019 | QUADRO DE DISTRIBUIÇÃO EM CHAPA METÁLICA - PARA ATÉ 70 DISJUNTORES | UN | 1 | 3107.87 | 3107.87 | 25 | 3884.84 | 3884.84
11.79.01 | SIURB-E | 2025/07 | 11 - INSTALAÇÕES ELÉTRICAS | 11.79 - INFRAESTRUTURA | 09-005-014 | QUADRO DE DISTRIBUIÇÃO EM CHAPA METÁLICA - PARA ATÉ 34 DISJUNTORES | UN | 1 | 1472.78 | 1472.78 | 25 | 1840.98 | 1840.98
11.80.01 | SINAPI | 2026/01 | 11 - INSTALAÇÕES ELÉTRICAS | 11.80 - INFRAESTRUTURA | 101881 | QUADRO DE DISTRIBUIÇÃO DE ENERGIA EM CHAPA DE AÇO GALVANIZADO, DE EMBUTIR, COM BARRAMENTO TRIFÁSICO, PARA 40 DISJUNTORES DIN 100A - FORNECIMENTO E INSTALAÇÃO. AF_07/2025 | UN | 2 | 925.83 | 1851.66 | 25 | 1157.29 | 2314.58
11.81.01 | CDHU | 2025/11 | 11 - INSTALAÇÕES ELÉTRICAS | 11.81- INFRAESTRUTURA | 37.06.014 | PAINEL AUTOPORTANTE EM CHAPA DE AÇO, COM PROTEÇÃO MÍNIMA IP 54 - SEM COMPONENTES | M2 | 3.96 | 3074.21 | 12173.87 | 25 | 3842.76 | 15217.33
11.82.01 | SBC | 2025/12 | 11 - INSTALAÇÕES ELÉTRICAS | 11.82 - ILUMINAÇÃO | 60121 | LUMINARIA DE EMBUTIR PLAFON 18W LED BRANCO FRIO 22,5x22,5 | UN | 1 | 76.59 | 76.59 | 25 | 95.74 | 95.74
11.83.01 | COMPOSIÇÃO | 2026/02 | 11 - INSTALAÇÕES ELÉTRICAS | 11.83 - ILUMINAÇÃO | CPU - 2696 | LUMINARIA TIPO PLAFON COM PAINEL LED, 40X40CM, EMBUTIR, POTENCIA DE 36W, 4000K, LUZ NEUTRA, ELGIN OU SIMILAR - FORNECIMENTO E INSTALACAO | UN | 71 | 148.63 | 10552.73 | 25 | 185.79 | 13191.09
11.84.01 | COMPOSIÇÃO | 2026/02 | 11 - INSTALAÇÕES ELÉTRICAS | 11.84 - ILUMINAÇÃO | CPU - 2697 | LUMINARIA TIPO PLAFON COM PAINEL LED, 40X40CM, SOBREPOR, POTENCIA DE 36W, 4000K, LUZ NEUTRA, ELGIN OU SIMILAR - FORNECIMENTO E INSTALACAO | UN | 2 | 152.69 | 305.38 | 25 | 190.86 | 381.72
11.85.01 | EMOP | 2025/11 | 11 - INSTALAÇÕES ELÉTRICAS | 11.85 - ILUMINAÇÃO | 18.027.0430-A | LUMINÁRIA DE EMBUTIR DE LED RETANGULAR, DIMENSÃO DE 60X20CM OU EQUIVALENTE. CORPO FABRICADO EM ALUMÍNIO COM ACABAMENTO EM PINTURA ELETROSTÁTICA NA COR BRANCO OU SIMILAR. FIXADA ATRAVÉS DE PRESILHAS PARA GESSO. MONTADA COM LED INTEGRADO DE ALTA PERFORMANCE 24W BRANCO NEUTRO OU BRANCO FRIO 4500K - 6500K E DRIVER BIVOLT. | UN | 19 | 142.24 | 2702.56 | 25 | 177.8 | 3378.2
11.86.01 | SINAPI | 2026/01 | 11 - INSTALAÇÕES ELÉTRICAS | 11.86 - ILUMINAÇÃO | 103784 | LUMINÁRIA TIPO PLAFON QUADRADA, DE SOBREPOR, COM LED DE 18 W - FORNECIMENTO E INSTALAÇÃO. AF_09/2024 | UN | 1 | 29.31 | 29.31 | 25 | 36.64 | 36.64
11.87.01 | COMPOSIÇÃO | 2026/02 | 11 - INSTALAÇÕES ELÉTRICAS | 11.87 - ILUMINAÇÃO | CPU - 2643 | LUMINÁRIA PLAFON LED QUADRADA DE EMBUTIR, 36W, 60X60 CM (MEDIDAS APROXIMADAS) - INCLUSO CORTE NO FORRO | UN | 21 | 232.84 | 4889.64 | 25 | 291.05 | 6112.05
11.88.01 | CDHU | 2025/11 | 11 - INSTALAÇÕES ELÉTRICAS | 11.88 - ILUMINAÇÃO | 41.13.102 | LUMINÁRIA BLINDADA TIPO ARANDELA DE 45º E 90º, PARA LÂMPADA LED | UN | 14 | 296.73 | 4154.22 | 25 | 370.91 | 5192.74
11.89.01 | EMOP | 2025/11 | 11 - INSTALAÇÕES ELÉTRICAS | 11.89 - ILUMINAÇÃO | 15.020.0210-0 | LAMPADA LED,BULBO,A60,20W,100/240V,BASE E-27.FORNECIMENTO E COLOCACAO | UN | 14 | 19.76 | 276.64 | 25 | 24.7 | 345.8
11.90.01 | CDHU | 2025/11 | 11 - INSTALAÇÕES ELÉTRICAS | 11.90 - ILUMINAÇÃO | 41.11.712 | LUMINÁRIA LED REDONDA DE EMBUTIR PARA PAREDE OU PISO, ÁREA INTERNA OU EXTERNA, BIVOLT - POTÊNCIA 6 W | UN | 7 | 101.34 | 709.38 | 25 | 126.68 | 886.76
11.91.01 | SINAPI | 2026/01 | 11 - INSTALAÇÕES ELÉTRICAS | 11.91 - ILUMINAÇÃO | 97599 | LUMINÁRIA DE EMERGÊNCIA, COM 30 LÂMPADAS LED DE 2 W, SEM REATOR - FORNECIMENTO E INSTALAÇÃO. AF_09/2024 | UN | 32 | 20.14 | 644.48 | 25 | 25.18 | 805.76
11.92.01 | CDHU | 2025/11 | 11 - INSTALAÇÕES ELÉTRICAS | 11.92 - ILUMINAÇÃO | 42.05.380 | CAIXA DE EQUALIZAÇÃO, DE EMBUTIR, EM AÇO COM BARRAMENTO, DE 200 X 200 MM E TAMPA | UN | 1 | 349.27 | 349.27 | 25 | 436.59 | 436.59
11.93.01 | CDHU | 2025/11 | 11 - INSTALAÇÕES ELÉTRICAS | 11.93 - SPDA | 42.05.300 | TAMPA PARA CAIXA DE INSPEÇÃO CILÍNDRICA, AÇO GALVANIZADO | UN | 11 | 51.49 | 566.39 | 25 | 64.36 | 707.96
11.94.01 | CDHU | 2025/11 | 11 - INSTALAÇÕES ELÉTRICAS | 11.94 - SPDA | 42.05.310 | CAIXA DE INSPEÇÃO DO TERRA CILÍNDRICA EM PVC RÍGIDO, DIÂMETRO DE 300 MM - H= 250 MM | UN | 11 | 32.79 | 360.69 | 25 | 40.99 | 450.89
11.95.01 | SINAPI | 2026/01 | 11 - INSTALAÇÕES ELÉTRICAS | 11.95 - SPDA | 96986 | HASTE DE ATERRAMENTO, DIÂMETRO 3/4", COM 3 METROS - FORNECIMENTO E INSTALAÇÃO. AF_08/2023 | UN | 11 | 134.94 | 1484.34 | 25 | 168.68 | 1855.48
11.96.01 | SINAPI | 2026/01 | 11 - INSTALAÇÕES ELÉTRICAS | 11.96 - SPDA | 96989 | CAPTOR TIPO FRANKLIN PARA SPDA - FORNECIMENTO E INSTALAÇÃO. AF_08/2023 | UN | 1 | 150.64 | 150.64 | 26 | 189.81 | 189.81
11.97.01 | SINAPI | 2026/01 | 11 - INSTALAÇÕES ELÉTRICAS | 11.97 - SPDA | 96988 | MASTRO 1 ½", COM 3 METROS, PARA SPDA - FORNECIMENTO E INSTALAÇÃO. AF_08/2023 | UN | 2 | 180.1 | 360.2 | 25 | 225.13 | 450.26
11.98.01 | SINAPI | 2026/01 | 11 - INSTALAÇÕES ELÉTRICAS | 11.98 - SPDA | 104746 | MINI CAPTOR PARA SPDA - FORNECIMENTO E INSTALAÇÃO. AF_08/2023 | UN | 35 | 32.59 | 1140.65 | 25 | 40.74 | 1425.9
11.99.01 | SINAPI | 2026/01 | 11 - INSTALAÇÕES ELÉTRICAS | 11.99 - SPDA | 96987 | BASE METÁLICA PARA MASTRO 1 ½" PARA SPDA - FORNECIMENTO E INSTALAÇÃO. AF_08/2023 | UN | 1 | 156.89 | 156.89 | 25 | 196.11 | 196.11
11.100.01 | SINAPI | 2026/01 | 11 - INSTALAÇÕES ELÉTRICAS | 11.100 - SPDA | 101663 | ABRAÇADEIRA DE FIXAÇÃO DE BRAÇOS DE LUMINÁRIAS DE 2" - FORNECIMENTO E INSTALAÇÃO. AF_02/2025 | UN | 1 | 32.79 | 32.79 | 25 | 40.99 | 40.99
11.101.01 | SIURB-E | 2025/07 | 11 - INSTALAÇÕES ELÉTRICAS | 11.101 - SPDA | 09-006-094 | CABO DE COBRE NÚ, PARA ATERRAMENTO - 35,00MM2 | M | 307 | 46.43 | 14254.01 | 25 | 58.04 | 17818.28
11.102.01 | SINAPI | 2026/01 | 11 - INSTALAÇÕES ELÉTRICAS | 11.102 - SPDA | 96977 | CORDOALHA DE COBRE NU 50 MM², ENTERRADA - FORNECIMENTO E INSTALAÇÃO. AF_08/2023 | M | 132 | 62.14 | 8202.48 | 25 | 77.68 | 10253.76
11.103.02 | SINAPI | 2026/01 | 11 - INSTALAÇÕES ELÉTRICAS | 11.103 - SPDA | 96984 | ELETRODUTO PVC RÍGIDO, DIÂMETRO 40MM, COM 3 METROS, PARA SPDA - FORNECIMENTO E INSTALAÇÃO. AF_08/2023 | UN | 15 | 75.15 | 1127.25 | 25 | 93.94 | 1409.1
11.104.02 | SINAPI | 2026/01 | 11 - INSTALAÇÕES ELÉTRICAS | 11.104 - SPDA | 101548 | ISOLADOR, TIPO ROLDANA, PARA BAIXA TENSÃO - FORNECIMENTO E INSTALAÇÃO. AF_12/2025 | UN | 20 | 8.2 | 164 | 25 | 10.25 | 205
11.105.02 | SINAPI | 2026/01 | 11 - INSTALAÇÕES ELÉTRICAS | 11.105 - CLIMATIZAÇÃO - INFRAESTRUTURA | 103289 | TUBO EM COBRE FLEXÍVEL, DN 1/4", COM ISOLAMENTO, INSTALADO EM FORRO, PARA RAMAL DE ALIMENTAÇÃO DE AR CONDICIONADO, INCLUSO FIXADOR. AF_11/2021 | M | 84 | 33.26 | 2793.84 | 25 | 41.58 | 3492.72
11.106.03 | SINAPI | 2026/01 | 11 - INSTALAÇÕES ELÉTRICAS | 11.106 - CLIMATIZAÇÃO - INFRAESTRUTURA | 103290 | TUBO EM COBRE FLEXÍVEL, DN 3/8", COM ISOLAMENTO, INSTALADO EM FORRO, PARA RAMAL DE ALIMENTAÇÃO DE AR CONDICIONADO, INCLUSO FIXADOR. AF_11/2021 | M | 91 | 50.96 | 4637.36 | 25 | 63.7 | 5796.7
11.107.03 | SINAPI | 2026/01 | 11 - INSTALAÇÕES ELÉTRICAS | 11.107 - CLIMATIZAÇÃO - INFRAESTRUTURA | 103291 | TUBO EM COBRE FLEXÍVEL, DN 1/2", COM ISOLAMENTO, INSTALADO EM FORRO, PARA RAMAL DE ALIMENTAÇÃO DE AR CONDICIONADO, INCLUSO FIXADOR. AF_11/2021 | M | 6 | 64.14 | 384.84 | 25 | 80.18 | 481.08
11.108.03 | SINAPI | 2026/01 | 11 - INSTALAÇÕES ELÉTRICAS | 11.108 - CLIMATIZAÇÃO - INFRAESTRUTURA | 103292 | TUBO EM COBRE FLEXÍVEL, DN 5/8", COM ISOLAMENTO, INSTALADO EM FORRO, PARA RAMAL DE ALIMENTAÇÃO DE AR CONDICIONADO, INCLUSO FIXADOR. AF_11/2021 | M | 35 | 77.6 | 2716 | 25 | 97 | 3395
11.109.04 | ORSE | 2026/01 | 11 - INSTALAÇÕES ELÉTRICAS | 11.109 - CLIMATIZAÇÃO - INFRAESTRUTURA | 11412 | CABO DE COBRE PP CORDPLAST 4 X 2,5 MM2, 450/750V - FORNECIMENTO E INSTALAÇÃO | M | 122 | 16.11 | 1965.42 | 25 | 20.14 | 2457.08
11.110.01 | SBC | 2025/12 | 11 - INSTALAÇÕES ELÉTRICAS | 11.110 - CLIMATIZAÇÃO - INFRAESTRUTURA | 200065 | CAIXA PARA ENCAIXE E INSTALACAO APARELHO AR CONDICIONADO | UN | 14 | 248.13 | 3473.82 | 25 | 310.16 | 4342.24
11.111.01 | SBC | 2025/12 | 11 - INSTALAÇÕES ELÉTRICAS | 11.111 - CLIMATIZAÇÃO - INFRAESTRUTURA | 70909 | TOMADA AR EXTERIOR+VENEZIANA C/ REGISTRO EM ALUMINIO 500X400 | UN | 4 | 980.28 | 3921.12 | 25 | 1225.35 | 4901.4
11.112.01 | SBC | 2025/12 | 11 - INSTALAÇÕES ELÉTRICAS | 11.112 - CLIMATIZAÇÃO - INFRAESTRUTURA | 70313 | TOMADA AR EXTERIOR+VENEZIANA C/ REGISTRO EM ALUMINIO 750X150 | UN | 1 | 1179.94 | 1179.94 | 25 | 1474.93 | 1474.93
11.113.02 | SINAPI | 2026/01 | 11 - INSTALAÇÕES ELÉTRICAS | 11.113 - CLIMATIZAÇÃO - INFRAESTRUTURA | 91341 | PORTA EM ALUMÍNIO DE ABRIR TIPO VENEZIANA COM GUARNIÇÃO, FIXAÇÃO COM PARAFUSOS - FORNECIMENTO E INSTALAÇÃO. AF_10/2025 | M2 | 0.22 | 714.12 | 157.11 | 25 | 892.65 | 196.38
11.114.02 | EMOP | 2025/11 | 11 - INSTALAÇÕES ELÉTRICAS | 11.114 - CLIMATIZAÇÃO - INFRAESTRUTURA | 15.005.0280-0 | DUTO PARA EXAUSTAO DE AR/VENTILACAO,CHAVETADO EM CHAPA DE AC O GALVANIZADO,NAS DIVERSAS BITOLAS,CONFORME ABNT NBR 16401,I NCLUSIVE SUPORTES PINTADOS,GRELHAS,DIFUSORES EM ALUMINIO EXT RUDADO E DEMAIS ITENS NECESSARIOS.FORNECIMENTO E COLOCACAO | KG | 750 | 58.94 | 44205 | 25 | 73.68 | 55260
11.115.02 | SBC | 2025/12 | 11 - INSTALAÇÕES ELÉTRICAS | 11.115 - CLIMATIZAÇÃO - INFRAESTRUTURA | 70665 | DUTO FLEXIVEL DE ALUMINIO C/ ISOLAM. TERM.LA VIDRO 125MM 5"" | UN | 24 | 44.91 | 1077.84 | 25 | 56.14 | 1347.36
11.116.03 | CDHU | 2025/11 | 11 - INSTALAÇÕES ELÉTRICAS | 11.116 - CLIMATIZAÇÃO - INFRAESTRUTURA | 38.07.200 | VERGALHÃO COM ROSCA, PORCA E ARRUELA DE DIÂMETRO 3/8´ (TIRANTE) | M | 420 | 16.87 | 7085.4 | 25 | 21.09 | 8857.8
11.117.03 | COMPOSIÇÃO | 2026/02 | 11 - INSTALAÇÕES ELÉTRICAS | 11.117 - CLIMATIZAÇÃO - INFRAESTRUTURA | CPU - 2659 | FORNECIMENTO E INSTALAÇÃO DE PORCA SEXTAVADA 3/8" (REF VL 1.55 VALEMAM OU SIMILAR) | UN | 72 | 4.02 | 289.44 | 25 | 5.03 | 362.16
11.118.03 | SINAPI | 2026/01 | 11 - INSTALAÇÕES ELÉTRICAS | 11.118 - CLIMATIZAÇÃO - INFRAESTRUTURA | 90460 | SUPORTE PARA 2 TUBOS HORIZONTAIS, ESPAÇADO A CADA 56 CM, EM PERFILADO COM COMPRIMENTO DE 25 CM FIXADO EM LAJE, POR METRO DE TUBULAÇÃO FIXADA. AF_09/2023 | M | 46 | 28.94 | 1331.24 | 25 | 36.18 | 1664.28
11.119.04 | SBC | 2025/12 | 11 - INSTALAÇÕES ELÉTRICAS | 11.119 - EQUIPAMENTOS | 70876 | EXAUSTOR CENTRIFUGO SIROCO TRIFASICO MODELO EC4-TN | UN | 3 | 6335.65 | 19006.95 | 14.5 | 7254.32 | 21762.96
11.120.01 | SBC | 2025/12 | 11 - INSTALAÇÕES ELÉTRICAS | 11.120 - EQUIPAMENTOS | 70901 | EXAUSTOR CENTRIFUGO SIROCO TRIFASICO EC5-TN-3 | UN | 1 | 7549.98 | 7549.98 | 14.5 | 8644.73 | 8644.73
11.121.01 | SBC | 2025/12 | 11 - INSTALAÇÕES ELÉTRICAS | 11.121 - EQUIPAMENTOS | 70216 | CAIXA DE VENTILACAO PARA FORRO CAB-250 - 220V - S&P | UN | 2 | 3149.82 | 6299.64 | 25 | 3937.28 | 7874.56
11.122.01 | SBC | 2025/12 | 11 - INSTALAÇÕES ELÉTRICAS | 11.122 - EQUIPAMENTOS | 70213 | CAIXA DE VENTILACAO PARA FORRO COLARINHO COM BOCAL CVM2500 | UN | 1 | 5967.38 | 5967.38 | 25 | 7459.23 | 7459.23
11.123.02 | SBC | 2025/12 | 11 - INSTALAÇÕES ELÉTRICAS | 11.123 - EQUIPAMENTOS | 73411 | CAIXA DE VENTILACAO PARA FORRO MODELO: CAB-250N - 220V - S&P | UN | 1 | 3878.32 | 3878.32 | 25 | 4847.9 | 4847.9
11.124.02 | SBC | 2025/12 | 11 - INSTALAÇÕES ELÉTRICAS | 11.124 - EQUIPAMENTOS | 70205 | EXAUSTOR AXIAL MULTIVAC MODELO MURO 150A | UN | 1 | 252.47 | 252.47 | 25 | 315.59 | 315.59
11.125.02 | SINAPI | 2026/01 | 11 - INSTALAÇÕES ELÉTRICAS | 11.125 - DADOS E VOZ | 91940 | CAIXA RETANGULAR 4" X 2" MÉDIA (1,30 M DO PISO), PVC, INSTALADA EM PAREDE - FORNECIMENTO E INSTALAÇÃO. AF_03/2023 | UN | 32 | 25.56 | 817.92 | 25 | 31.95 | 1022.4
11.126.03 | SBC | 2025/12 | 11 - INSTALAÇÕES ELÉTRICAS | 11.126 - DADOS E VOZ | 61509 | LEITOS - PORCA E ARRUELA 1/4"" | CJ | 353 | 9.64 | 3402.92 | 25 | 12.05 | 4253.65
11.127.03 | SBC | 2025/12 | 11 - INSTALAÇÕES ELÉTRICAS | 11.127 - DADOS E VOZ | 63444 | LEITOS - PORCA E ARRUELA 3/8"" | CJ | 52 | 6.01 | 312.52 | 25 | 7.51 | 390.52
11.128.03 | SBC | 2025/12 | 11 - INSTALAÇÕES ELÉTRICAS | 11.128 - DADOS E VOZ | 78390 | CHUMBADOR CB 3/8""x2.1/2""+ PARAFUSO | UN | 52 | 22.93 | 1192.36 | 25 | 28.66 | 1490.32
11.129.04 | SBC | 2025/12 | 11 - INSTALAÇÕES ELÉTRICAS | 11.129 - DADOS E VOZ | 63111 | PARAFUSO LENTILHA 42x13mm COM PORCA E ARRUELA | UN | 216 | 2.75 | 594 | 25 | 3.44 | 743.04
11.130.01 | SBC | 2025/12 | 11 - INSTALAÇÕES ELÉTRICAS | 11.130 - DADOS E VOZ | 78583 | SUPORTE PARA FIXACAO FITA ALUMINIO OU CABO COBRE NU | UN | 52 | 5.26 | 273.52 | 25 | 6.58 | 342.16
11.131.01 | COMPOSIÇÃO | 2026/02 | 11 - INSTALAÇÕES ELÉTRICAS | 11.131 - DADOS E VOZ | CPU - 2608 | VERGALHAO ACO GALV C/OM ROSCA TOTAL PARA PERFILADO 1/4"" | UN | 52 | 27.88 | 1449.76 | 25 | 34.85 | 1812.2
11.132.01 | COMPOSIÇÃO | 2026/02 | 11 - INSTALAÇÕES ELÉTRICAS | 11.132 - DADOS E VOZ | CPU - 2611 | CAIXA DE PASSAGEM DE ACO C/ TAMPA APARAFUSADA 302X302X120 | UN | 3 | 192.44 | 577.32 | 25 | 240.55 | 721.65
11.133.02 | SINAPI | 2026/01 | 11 - INSTALAÇÕES ELÉTRICAS | 11.133 - DADOS E VOZ | 98307 | TOMADA DE REDE RJ45 - FORNECIMENTO E INSTALAÇÃO. AF_08/2025 | UN | 23 | 69.34 | 1594.82 | 25 | 86.68 | 1993.64
11.134.02 | COMPOSIÇÃO | 2026/02 | 11 - INSTALAÇÕES ELÉTRICAS | 11.134 - DADOS E VOZ | 59874 | SAIDA PARA ELETRODUTO HORIZONTAL | UN | 1 | 15.88 | 15.88 | 25 | 19.85 | 19.85
11.135.02 | SBC | 2025/12 | 11 - INSTALAÇÕES ELÉTRICAS | 11.135 - DADOS E VOZ | 63612 | SAIDA HORIZONTAL PARA ELETROCALHA 1 1/4"" | UN | 26 | 15.77 | 410.02 | 25 | 19.71 | 512.46
11.136.03 | ORSE | 2026/01 | 11 - INSTALAÇÕES ELÉTRICAS | 11.136 - DADOS E VOZ | 9426 | TÊ HORIZONTAL 75 X 50 MM PARA ELETROCALHA METÁLICA (REF. MOPA OU SIMILAR) | UN | 5 | 31.15 | 155.75 | 25 | 38.94 | 194.7
11.137.03 | ORSE | 2026/01 | 11 - INSTALAÇÕES ELÉTRICAS | 11.137 - DADOS E VOZ | 749 | FORNECIMENTO E INSTALAÇÃO DE ELETROCALHA METÁLICA 75 X 50 X 3000 MM (REF. VL 3.01 GE 75/50 VALEMAM OU SIMILAR) | UN | 46.2 | 78.18 | 3611.92 | 25 | 97.73 | 4515.13
11.138.03 | ORSE | 2026/01 | 11 - INSTALAÇÕES ELÉTRICAS | 11.138 - DADOS E VOZ | 8695 | SUPORTE VERTICAL 100 X 100 MM PARA FIXAÇÃO DE ELETROCALHA METÁLICA ( REF.: MOPA OU SIMILAR) | UN | 52 | 12.85 | 668.2 | 25 | 16.06 | 835.12
11.139.04 | SBC | 2025/12 | 11 - INSTALAÇÕES ELÉTRICAS | 11.139 - DADOS E VOZ | 63747 | EMENDA INTERNA PARA ELETROCALHA 50x50 | UN | 54 | 42.99 | 2321.46 | 25 | 53.74 | 2901.96
11.140.01 | ORSE | 2026/01 | 11 - INSTALAÇÕES ELÉTRICAS | 11.140 - DADOS E VOZ | 699 | TERMINAL 75 X 50 MM PARA ELETROCALHA METALICA (REF. VL 3.01-25 GE VALEMAM OU SIMILAR) | UN | 3 | 17.63 | 52.89 | 25 | 22.04 | 66.12
11.141.01 | SINAPI | 2026/01 | 11 - INSTALAÇÕES ELÉTRICAS | 11.141 - DADOS E VOZ | 91837 | ELETRODUTO FLEXÍVEL CORRUGADO REFORÇADO, PVC, DN 32 MM (1"), PARA CIRCUITOS TERMINAIS, INSTALADO EM FORRO - FORNECIMENTO E INSTALAÇÃO. AF_03/2023 | M | 121.1 | 28.67 | 3471.94 | 25 | 35.84 | 4340.22
11.142.01 | SINAPI | 2026/01 | 11 - INSTALAÇÕES ELÉTRICAS | 11.142 - DADOS E VOZ | 91835 | ELETRODUTO FLEXÍVEL CORRUGADO REFORÇADO, PVC, DN 25 MM (3/4"), PARA CIRCUITOS TERMINAIS, INSTALADO EM FORRO - FORNECIMENTO E INSTALAÇÃO. AF_03/2023 | M | 72.2 | 24.06 | 1737.13 | 25 | 30.08 | 2171.78
11.143.02 | SINAPI | 2026/01 | 11 - INSTALAÇÕES ELÉTRICAS | 11.143 - DADOS E VOZ | 93008 | ELETRODUTO RÍGIDO ROSCÁVEL, PVC, DN 50 MM (1 1/2"), PARA REDE ENTERRADA DE DISTRIBUIÇÃO DE ENERGIA ELÉTRICA - FORNECIMENTO E INSTALAÇÃO. AF_12/2021 | M | 14.6 | 19.67 | 287.18 | 25 | 24.59 | 359.01
11.144.02 | SINAPI | 2026/01 | 11 - INSTALAÇÕES ELÉTRICAS | 11.144 - DADOS E VOZ | 91865 | ELETRODUTO RÍGIDO ROSCÁVEL, PVC, DN 40 MM (1 1/4"), PARA CIRCUITOS TERMINAIS, INSTALADO EM FORRO - FORNECIMENTO E INSTALAÇÃO. AF_03/2023 | M | 5.4 | 21.9 | 118.26 | 25 | 27.38 | 147.85
11.145.02 | CDHU | 2025/11 | 11 - INSTALAÇÕES ELÉTRICAS | 11.145 - DADOS E VOZ | 69.20.340 | TOMADA PARA TV, TIPO PINO JACK, COM PLACA | UN | 9 | 24.66 | 221.94 | 25 | 30.83 | 277.47
11.146.03 | SINAPI | 2026/01 | 11 - INSTALAÇÕES ELÉTRICAS | 11.146 - AR CONDICIONADO | 103263 | AR CONDICIONADO SPLIT INVERTER, PISO TETO, 48000 BTU/H, CICLO FRIO - FORNECIMENTO E INSTALAÇÃO. AF_11/2021_PE | UN | 1 | 17083.95 | 17083.95 | 14.5 | 19561.12 | 19561.12
11.147.03 | SINAPI | 2026/01 | 11 - INSTALAÇÕES ELÉTRICAS | 11.147 - AR CONDICIONADO | 103261 | AR CONDICIONADO SPLIT INVERTER, PISO TETO, 36000 BTU/H, CICLO FRIO - FORNECIMENTO E INSTALAÇÃO. AF_11/2021_PSE | UN | 2 | 12308.59 | 24617.18 | 14.5 | 14093.34 | 28186.68
11.148.03 | CDHU | 2025/11 | 11 - INSTALAÇÕES ELÉTRICAS | 11.148 - AR CONDICIONADO | 43.07.360 | AR CONDICIONADO A FRIO, TIPO SPLIT PAREDE COM CAPACIDADE DE 30.000 BTU/H | CJ | 1 | 9068.69 | 9068.69 | 14.5 | 10383.65 | 10383.65
11.149.04 | SINAPI | 2026/01 | 11 - INSTALAÇÕES ELÉTRICAS | 11.149 - AR CONDICIONADO | 103255 | AR CONDICIONADO SPLIT ON/OFF, HI-WALL (PAREDE), 24000 BTUS/H, CICLO QUENTE/FRIO - FORNECIMENTO E INSTALAÇÃO. AF_11/2021_PE | UN | 1 | 4418.11 | 4418.11 | 14.5 | 5058.74 | 5058.74
11.150.01 | SINAPI | 2026/01 | 11 - INSTALAÇÕES ELÉTRICAS | 11.150 - AR CONDICIONADO | 103244 | AR CONDICIONADO SPLIT INVERTER, HI-WALL (PAREDE), 9000 BTU/H, CICLO FRIO - FORNECIMENTO E INSTALAÇÃO. AF_11/2021_PE | UN | 9 | 2420.3 | 21782.7 | 14.5 | 2771.24 | 24941.16
TOTAL DA ETAPA | [12 empty] | 606289.72
12 - INSTALAÇÕES DE COMBATE E PREVENÇÃO DE INCÊNDIOS
12.01.01 | ORSE | 2026/01 | 12 - INSTALAÇÕES DE COMBATE E PREVENÇÃO DE INCÊNDIOS | 12.01 - INSTALAÇÃO | 12889 | PLACA DE SINALIZACAO, FOTOLUMINESCENTE, EM PVC , COM LOGOTIPO "CUIDADO RISCO DE CHOQUE ELÉTRICO"- PLACA E5 | UN | 7 | 18.3 | 128.1 | 25 | 22.88 | 160.16
12.02.01 | CDHU | 2025/11 | 12 - INSTALAÇÕES DE COMBATE E PREVENÇÃO DE INCÊNDIOS | 12.02 - INSTALAÇÃO | 50.10.120 | EXTINTOR MANUAL DE PÓ QUÍMICO SECO ABC - CAPACIDADE DE 6 KG | UN | 8 | 250.13 | 2001.04 | 25 | 312.66 | 2501.28
12.03.01 | ORSE | 2026/01 | 12 - INSTALAÇÕES DE COMBATE E PREVENÇÃO DE INCÊNDIOS | 12.03 - INSTALAÇÃO | 12888 | PLACA DE SINALIZACAO, FOTOLUMINESCENTE, EM PVC , COM LOGOTIPO "EXTINTOR DE INCÊNDIO PORTÁTIL"- PLACA E5 | UN | 8 | 16.94 | 135.52 | 25 | 21.18 | 169.44
12.04.01 | CDHU | 2025/11 | 12 - INSTALAÇÕES DE COMBATE E PREVENÇÃO DE INCÊNDIOS | 12.04 - INSTALAÇÃO | 97.02.210 | PLACA DE SINALIZAÇÃO EM PVC PARA AMBIENTES | UN | 1 | 269.45 | 269.45 | 25 | 336.81 | 336.81
12.05.01 | ORSE | 2026/01 | 12 - INSTALAÇÕES DE COMBATE E PREVENÇÃO DE INCÊNDIOS | 12.05 - INSTALAÇÃO | 11853 | PLACA DE SINALIZACAO DE SEGURANCA CONTRA INCENDIO, FOTOLUMINESCENTE, RETANGULAR, *20 X 40* CM, EM PVC *2* MM ANTI-CHAMAS (SIMBOLOS, CORES E PICTOGRAMAS CONFORME NBR 13434) | UN | 6 | 18.64 | 111.84 | 25 | 23.3 | 139.8
12.06.01 | CDHU | 2025/11 | 12 - INSTALAÇÕES DE COMBATE E PREVENÇÃO DE INCÊNDIOS | 12.06 - INSTALAÇÃO | 97.02.198 | PLACA DE SINALIZAÇÃO EM PVC, COM INDICAÇÃO DE PROIBIÇÃO NORMATIVA | UN | 2 | 16.3 | 32.6 | 25 | 20.38 | 40.76
12.07.01 | CDHU | 2025/11 | 12 - INSTALAÇÕES DE COMBATE E PREVENÇÃO DE INCÊNDIOS | 12.07 - INSTALAÇÃO | 97.02.197 | PLACA DE SINALIZAÇÃO EM PVC, COM INDICAÇÃO DE ALERTA - "PERIGO - GÁS INFLAMÁVEL - PROIBIDO FUMAR" | UN | 2 | 31.63 | 63.26 | 25 | 39.54 | 79.08
12.08.01 | CDHU | 2025/11 | 12 - INSTALAÇÕES DE COMBATE E PREVENÇÃO DE INCÊNDIOS | 12.08 - INSTALAÇÃO | 97.02.195 | PLACA DE SINALIZAÇÃO EM PVC FOTOLUMINESCENTE (240X120MM), COM INDICAÇÃO DE ROTA DE EVACUAÇÃO E SAÍDA DE EMERGÊNCIA | UN | 40 | 27.18 | 1087.2 | 25 | 33.98 | 1359.2
12.09.01 | CDHU | 2025/11 | 12 - INSTALAÇÕES DE COMBATE E PREVENÇÃO DE INCÊNDIOS | 12.09 - INSTALAÇÃO | 97.02.194 | PLACA DE SINALIZAÇÃO EM PVC FOTOLUMINESCENTE (150X150MM), COM INDICAÇÃO DE EQUIPAMENTOS DE COMBATE À INCÊNDIO E ALARME | UN | 1 | 18.78 | 18.78 | 25 | 23.48 | 23.48
TOTAL DA ETAPA | [12 empty] | 4810.01
13 - PINTURA
13.01.01 | SINAPI | 2026/01 | 13 - PINTURA | 13.01 - PINTURA- PAREDES | 88485 | FUNDO SELADOR ACRÍLICO, APLICAÇÃO MANUAL EM PAREDE, UMA DEMÃO. AF_04/2023 | M2 | 553.81 | 5.26 | 2913.04 | 25 | 6.58 | 3644.07
13.02.01 | SINAPI | 2026/01 | 13 - PINTURA | 13.02 - PINTURA - PAREDES | 88495 | EMASSAMENTO COM MASSA LÁTEX, APLICAÇÃO EM PAREDE, UMA DEMÃO, LIXAMENTO MANUAL. AF_04/2023 | M2 | 1442.83 | 14.71 | 21224.03 | 25 | 18.39 | 26533.64
13.03.01 | SINAPI | 2026/01 | 13 - PINTURA | 13.03 - PINTURA - PAREDES | 96130 | APLICAÇÃO MANUAL DE MASSA ACRÍLICA EM PAREDES EXTERNAS DE CASAS, UMA DEMÃO. AF_03/2024 | M2 | 553.81 | 23.84 | 13202.83 | 25 | 29.8 | 16503.54
13.04.01 | SINAPI | 2026/01 | 13 - PINTURA | 13.04 - PINTURA - PAREDES | 104641 | PINTURA LÁTEX ACRÍLICA ECONÔMICA, APLICAÇÃO MANUAL EM PAREDES, DUAS DEMÃOS. AF_04/2023 | M2 | 1442.83 | 11.54 | 16650.26 | 25 | 14.43 | 20820.04
13.05.01 | SINAPI | 2026/01 | 13 - PINTURA | 13.05 - PINTURA - PAREDES | 95305 | TEXTURA ACRÍLICA, APLICAÇÃO MANUAL EM PAREDE, UMA DEMÃO. AF_04/2023 | M2 | 553.81 | 16.24 | 8993.87 | 25 | 20.3 | 11242.34
13.06.01 | SINAPI | 2026/01 | 13 - PINTURA | 13.06 - PINTURA - TETO | 88494 | EMASSAMENTO COM MASSA LÁTEX, APLICAÇÃO EM TETO, UMA DEMÃO, LIXAMENTO MANUAL. AF_04/2023 | M2 | 502.19 | 27.12 | 13619.39 | 25 | 33.9 | 17024.24
13.07.01 | SINAPI | 2026/01 | 13 - PINTURA | 13.07 - PINTURA - TETO | 104639 | PINTURA LÁTEX ACRÍLICA ECONÔMICA, APLICAÇÃO MANUAL EM TETO, DUAS DEMÃOS. AF_04/2023 | M2 | 502.19 | 14.6 | 7331.97 | 25 | 18.25 | 9164.97
13.08.01 | SINAPI | 2026/01 | 13 - PINTURA | 13.08 - PINTURA ESQUADRIAS | 102197 | PINTURA FUNDO NIVELADOR ALQUÍDICO BRANCO EM MADEIRA. AF_01/2021 | M2 | 107.83 | 31.25 | 3369.69 | 25 | 39.06 | 4211.84
13.09.01 | SINAPI | 2026/01 | 13 - PINTURA | 13.09 - PINTURA ESQUADRIAS | 102219 | PINTURA TINTA DE ACABAMENTO (PIGMENTADA) ESMALTE SINTÉTICO ACETINADO EM MADEIRA, 2 DEMÃOS. AF_01/2021 | M2 | 106.81 | 21.27 | 2271.85 | 25 | 26.59 | 2840.08
13.10.01 | ORSE | 2026/01 | 13 - PINTURA | 13.10 - MARMORARIA | 12492 | TAMPO/BANCADA EM GRANITO BRANCO SIENA, E=2CM | M2 | 19.02 | 667.37 | 12693.38 | 25 | 834.21 | 15866.67
13.11.01 | SINAPI | 2026/01 | 13 - PINTURA | 13.11 - MARMORARIA | 101965 | PEITORIL LINEAR EM GRANITO OU MÁRMORE, L = 15CM, ASSENTADO COM ARGAMASSA 1:6 COM ADITIVO. AF_11/2020 | M | 40.4 | 172.2 | 6956.88 | 25 | 215.25 | 8696.1
13.12.01 | FDE | 2026/01 | 13 - PINTURA | 13.12 - GRADIL E PORTÕES | 15.03.027 | ESMALTE A BASE DE AGUA EM CERCAS, PORTÕES E GRADIS | M2 | 270.875 | 20.72 | 5612.53 | 25 | 25.9 | 7015.66
13.13.01 | SIURB-E | 2025/07 | 13 - PINTURA | 13.13 - CALHAS | 15-003-004 | TINTA BETUMINOSA - INTERIOR DE CALHAS, RUFOS E RINCÕES METÁLICOS | M | 154.4 | 11.25 | 1737 | 25 | 14.06 | 2170.86
13.14.01 | SIURB-E | 2025/07 | 13 - PINTURA | 13.14 - RUFOS + TESTEIRAS + PINGADEIRAS | 15-003-014 | ESMALTE SINTÉTICO - EXTERIOR DE CALHAS, RUFOS E CONDUTORES | M | 431.6 | 19.18 | 8278.09 | 25 | 23.98 | 10349.77
TOTAL DA ETAPA | [12 empty] | 156083.82
14 - SERVIÇOS EXTERNOS
URBANIZAÇÃO
14.01.01 | SINAPI | 2026/01 | 14 - SERVIÇOS EXTERNOS | 14.01 - URBANIZAÇÃO | 104658 | PISO PODOTÁTIL DE ALERTA OU DIRECIONAL, DE CONCRETO, ASSENTADO SOBRE ARGAMASSA. AF_03/2024 | M2 | 6.32 | 194.52 | 1229.37 | 25 | 243.15 | 1536.71
PAISAGISMO
14.02.01 | FDE | 2026/01 | 14 - SERVIÇOS EXTERNOS | 14.02 - PAISAGISMO | 16.03.006 | GRAMA SAO CARLOS EM PLACAS | M2 | 563.6 | 22.41 | 12630.28 | 25 | 28.01 | 15786.44
14.03.01 | FDE | 2026/01 | 14 - SERVIÇOS EXTERNOS | 14.03 - PAISAGISMO | 16.03.092 | FORRACAO - CLOROFITO | M2 | 15 | 109.88 | 1648.2 | 25 | 137.35 | 2060.25
14.04.01 | FDE | 2026/01 | 14 - SERVIÇOS EXTERNOS | 14.04 - PAISAGISMO | 16.03.114 | FORRAÇÃO TRAPOERABA | M2 | 15 | 278.59 | 4178.85 | 25 | 348.24 | 5223.6
14.05.01 | CDHU | 2025/11 | 14 - SERVIÇOS EXTERNOS | 14.05 - PAISAGISMO | 34.04.160 | ÁRVORE ORNAMENTAL TIPO ARECA BAMBU - H= 2,00 M | UN | 5 | 269.37 | 1346.85 | 25 | 336.71 | 1683.55
14.06.01 | CDHU | 2025/11 | 14 - SERVIÇOS EXTERNOS | 14.06 - PAISAGISMO | 34.04.280 | ÁRVORE ORNAMENTAL TIPO MANACÁ-DA-SERRA - H= 2,00 M | UN | 3 | 129.5 | 388.5 | 25 | 161.88 | 485.64
14.07.01 | CDHU | 2025/11 | 14 - SERVIÇOS EXTERNOS | 14.07 - BANCOS | 35.04.150 | BANCO EM CONCRETO PRÉ-MOLDADO COM 3 PÉS, COMPRIMENTO 300 CM | UN | 8 | 927.35 | 7418.8 | 25 | 1159.19 | 9273.52
COMUINAÇÃO VISUAL
14.08.01 | CDHU | 2025/11 | 14 - SERVIÇOS EXTERNOS | 14.08 - SINALIZAÇÃO | 21.03.151 | REVESTIMENTO EM PLACA DE ALUMÍNIO COMPOSTO "ACM", ESPESSURA DE 4 MM E ACABAMENTO EM PVDF | M2 | 6.66 | 878.25 | 5849.15 | 25 | 1097.81 | 7311.41
PAVIMENTAÇÃO DE CONCRETO INTERTRAVADO
14.09.01 | CDHU | 2025/11 | 14 - SERVIÇOS EXTERNOS | 14.09 - CALÇADA EXTERNA | 54.01.400 | ABERTURA DE CAIXA ATÉ 25 CM, INCLUI ESCAVAÇÃO, COMPACTAÇÃO, TRANSPORTE E PREPARO DO SUB-LEITO | M2 | 310 | 24.41 | 7567.1 | 25 | 30.51 | 9458.1
14.10.01 | CDHU | 2025/11 | 14 - SERVIÇOS EXTERNOS | 14.10 - CALÇADA EXTERNA | 54.01.210 | BASE DE BRITA GRADUADA | M3 | 15.5 | 279.32 | 4329.46 | 25 | 349.15 | 5411.83
14.11.01 | SINAPI | 2026/01 | 14 - SERVIÇOS EXTERNOS | 14.11 - CALÇADA EXTERNA | 92403 | EXECUÇÃO DE PAVIMENTO EM PISO INTERTRAVADO, COM BLOCO 16 FACES DE 22 X 11 CM, ESPESSURA 6 CM. AF_10/2022 | M2 | 310 | 88.8 | 27528 | 25 | 111 | 34410
14.12.01 | FDE | 2026/01 | 14 - SERVIÇOS EXTERNOS | 14.12 - CALÇADA INTERNA | 16.02.027 | GA-01 GUIA LEVE OU SEPARADOR DE PISOS | M | 99 | 54.81 | 5426.19 | 25 | 68.51 | 6782.49
14.13.01 | CDHU | 2025/11 | 14 - SERVIÇOS EXTERNOS | 14.13 - ESTACIONAMENTO | 54.01.210 | BASE DE BRITA GRADUADA | M3 | 47.5 | 279.32 | 13267.7 | 25 | 349.15 | 16584.63
14.14.01 | SINAPI | 2026/01 | 14 - SERVIÇOS EXTERNOS | 14.14 - ESTACIONAMENTO | 92404 | EXECUÇÃO DE PAVIMENTO EM PISO INTERTRAVADO, COM BLOCO 16 FACES DE 22 X 11 CM, ESPESSURA 8 CM. AF_10/2022 | M2 | 475 | 103.21 | 49024.75 | 25 | 129.01 | 61279.75
14.15.01 | CDHU | 2025/11 | 14 - SERVIÇOS EXTERNOS | 14.15 - ESTACIONAMENTO | 54.06.040 | GUIA PRÉ-MOLDADA RETA TIPO PMSP 100 - FCK 25 MPA | M | 106.5 | 61.54 | 6554.01 | 25 | 76.93 | 8193.05
14.16.01 | SIURB-E | 2025/07 | 14 - SERVIÇOS EXTERNOS | 14.16 - ESTACIONAMENTO | 17-003-072 | DEMARCAÇÃO E PINTURA DE FAIXAS ATÉ 10CM - BORRACHA CLORADA | M | 92.6 | 8.53 | 789.88 | 25 | 10.66 | 987.12
14.17.01 | SINAPI | 2026/01 | 14 - SERVIÇOS EXTERNOS | 14.17 - RAMPA DE ACESSIBILDADE | 105002 | RAMPA DE ACESSIBILIDADE EM CONCRETO MOLDADO IN LOCO, EM CALÇADA NOVA COM LARGURA MAIOR OU IGUAL À 3,00 M, FCK 25MPA, COM PISO PODOTÁTIL. AF_03/2024 | UN | 4 | 795.96 | 3183.84 | 25 | 994.95 | 3979.8
14.18.01 | SIURB-E | 2025/07 | 14 - SERVIÇOS EXTERNOS | 14.18 - PISO PODOTÁTIL | 13-002-046 | PISO PODOTÁTIL, ALERTA DIRECIONAL, INTERTRAVADO 6CM | M2 | 26 | 149.46 | 3885.96 | 25 | 186.83 | 4857.58
FECHAMENTO DO PERIMETRO
14.19.01 | CDHU | 2025/11 | 14 - SERVIÇOS EXTERNOS | 14.19 - ESCAVAÇÃO | 06.02.020 | ESCAVAÇÃO MANUAL EM SOLO DE 1ª E 2ª CATEGORIA EM VALA OU CAVA ATÉ 1,5 M | M3 | 18.648 | 68.13 | 1270.49 | 25 | 85.16 | 1588.06
14.20.01 | PINI-N | 2026/01 | 14 - SERVIÇOS EXTERNOS | 14.20 - REGULARIZAÇÃO | 02.105.000070.SER | REGULARIZAÇÃO DE FUNDO DE VALA COM SOQUETE | M2 | 29.1375 | 29.81 | 868.59 | 25 | 37.26 | 1085.66
14.21.01 | PINI-N | 2026/01 | 14 - SERVIÇOS EXTERNOS | 14.21 - LASTRO DE CONCRETO | 04.110.000042.SER | LASTRO DE CONCRETO NÃO ESTRUTURAL IMPERMEABILIZADO ESPESSURA 6 CM | M2 | 29.1375 | 58.26 | 1697.55 | 25 | 72.83 | 2122.08
14.22.01 | CDHU | 2025/11 | 14 - SERVIÇOS EXTERNOS | 14.22 - BROCA DAS GRADES | 12.01.041 | BROCA EM CONCRETO ARMADO DIÂMETRO DE 25 CM - COMPLETA | M | 116.55 | 85.64 | 9981.34 | 25 | 107.05 | 12476.68
14.23.01 | SINAPI | 2026/01 | 14 - SERVIÇOS EXTERNOS | 14.23 - CANALETA | 105033 | CINTA DE AMARRAÇÃO DE ALVENARIA MOLDADA IN LOCO COM UTILIZAÇÃO DE BLOCOS CANALETA, ESPESSURA DE *15* CM. AF_03/2024 | M | 116.55 | 58.68 | 6839.15 | 25 | 73.35 | 8548.94
14.24.01 | PINI-N | 2026/01 | 14 - SERVIÇOS EXTERNOS | 14.24 - REATERRO | 02.105.000073.SER | REATERRO E COMPACTAÇÃO MANUAL DE VALA POR APILOAMENTO COM SOQUETE | M3 | 5.5944 | 78.02 | 436.48 | 25 | 97.53 | 545.62
14.25.01 | SINAPI | 2026/01 | 14 - SERVIÇOS EXTERNOS | 14.25 - CHAPISCO | 87905 | CHAPISCO APLICADO EM ALVENARIA (COM PRESENÇA DE VÃOS) E ESTRUTURAS DE CONCRETO DE FACHADA, COM COLHER DE PEDREIRO. ARGAMASSA TRAÇO 1:3 COM PREPARO EM BETONEIRA 400L. AF_10/2022 | M2 | 74.592 | 9.88 | 736.97 | 25 | 12.35 | 921.21
14.26.01 | SINAPI | 2026/01 | 14 - SERVIÇOS EXTERNOS | 14.26 - REBOCO | 104958 | MASSA ÚNICA, EM ARGAMASSA TRAÇO 1:2:8 PREPARO MECÂNICO, APLICADA MANUALMENTE EM PAREDES INTERNAS DE AMBIENTES COM ÁREA MAIOR QUE 10M², E = 10MM, COM TALISCAS. AF_03/2024 | M2 | 74.592 | 26.62 | 1985.64 | 25 | 33.28 | 2482.42
14.27.01 | FDE | 2026/01 | 14 - SERVIÇOS EXTERNOS | 14.27 - ALVENARIA | 04.01.033 | ALVENARIA DE BLOCO DE CONCRETO 14X19X39 CM CLASSE C | M2 | 46.62 | 99.24 | 4626.57 | 25 | 124.05 | 5783.21
14.28.01 | COMPOSIÇÃO | 2026/02 | 14 - SERVIÇOS EXTERNOS | 14.28 - FECHAMENTO DA EDIFICAÇÃO | CPU - 001 | GRADIL EM FERRO CHATO 1" 1/4" X 1/4" A CADA 10 CM, COM REFORCOS, PINTURA PRIMER FUNDO - FORNECIMENTO E INSTALAÇÃO | M2 | 244.755 | 418.37 | 102398.15 | 25 | 522.96 | 127997.07
14.29.01 | CDHU | 2025/11 | 14 - SERVIÇOS EXTERNOS | 14.29 - PORTÕES | CPU - 002 | PORTÃO EM FERRO CHATO 1" 1/4" X 1/4" A CADA 10 CM, COM REFORCOS, PINTURA PRIMER FUNDO - FORNECIMENTO E INSTALAÇÃO | M2 | 5.28 | 569.24 | 3005.59 | 25 | 711.55 | 3756.98
14.30.01 | FDE | 2026/01 | 14 - SERVIÇOS EXTERNOS | 14.30 - PORTÕES | CPU - 003 | PORTÃO EM METALON, A CADA 10 CM, COM REFORCOS, ROLDANAS, PINTURA PRIMER FUNDO - FORNECIMENTO E INSTALAÇÃO | M2 | 9.5 | 366.49 | 3481.66 | 25 | 458.11 | 4352.05
14.31.01 | FDE | 2026/01 | 14 - SERVIÇOS EXTERNOS | 14.31 - VIGA BALDRAME | 02.05.028 | CONCRETO DOSADO,BOMBEADO E LANCADO FCK=25MPA | M3 | 6.993 | 618.22 | 4323.21 | 25 | 772.78 | 5404.05
14.32.01 | CDHU | 2025/11 | 14 - SERVIÇOS EXTERNOS | 14.32 - VIGA BALDRAME | 10.01.040 | ARMADURA EM BARRA DE AÇO CA-50 (A OU B) FYK = 500 MPA | KG | 349.65 | 10.14 | 3545.45 | 25 | 12.68 | 4433.56
14.33.01 | CDHU | 2025/11 | 14 - SERVIÇOS EXTERNOS | 14.33 - VIGA BALDRAME | 10.01.060 | ARMADURA EM BARRA DE AÇO CA-60 (A OU B) FYK = 600 MPA | KG | 209.79 | 10.47 | 2196.5 | 25 | 13.09 | 2746.15
14.34.01 | PINI-N | 2026/01 | 14 - SERVIÇOS EXTERNOS | 14.34 - VIGA BALDRAME | 04.107.000033.SER | FORMA PARA FUNDAÇÃO COM TÁBUAS E SARRAFOS, 8 REAPROVEITAMENTOS | M2 | 69.93 | 61.83 | 4323.77 | 25 | 77.29 | 5404.89
14.35.01 | PINI-N | 2026/01 | 14 - SERVIÇOS EXTERNOS | 14.35 - VIGA BALDRAME | 10.104.000055.SER | PINTURA ASFÁLTICA PARA IMPERMEABILIZAÇÃO EM 2 DEMÃOS | M2 | 93.24 | 29.86 | 2784.15 | 25 | 37.33 | 3480.65
CENTRAL DE GÁS
14.37.01 | FDE | 2026/01 | 14 - SERVIÇOS EXTERNOS | 14.37 - CENTRAL DE GÁS | 08.02.002 | AG-05 ABRIGO PARA GAS COM 4 CILINDROS DE 45 KG | UN | 1 | 13141.08 | 13141.08 | 25 | 16426.35 | 16426.35
14.38.01 | PINI-N | 2026/01 | 14 - SERVIÇOS EXTERNOS | 14.38 - CENTRAL DE GÁS | 13.107.000021.SER | TUBO PEX MULTICAMADA PARA GÁS INCLUSIVE CONEXÕES Ø 32 MM | M | 44 | 37.56 | 1652.64 | 25 | 46.95 | 2065.8
14.39.01 | FDE | 2026/01 | 14 - SERVIÇOS EXTERNOS | 14.39 - CENTRAL DE GÁS | 08.04.060 | ENVELOPE DE CONCRETO PARA DUTOS | M | 44 | 22.2 | 976.8 | 25 | 27.75 | 1221
14.39.01 | CDHU | 2025/11 | 14 - SERVIÇOS EXTERNOS | 14.39 - CENTRAL DE GÁS | 46.04.010 | TUBO DE PVC RÍGIDO TIPO PBA CLASSE 15, DN= 50MM, (DE= 60MM), INCLUSIVE CONEXÕES | M | 44 | 47.05 | 2070.2 | 25 | 58.81 | 2587.64
14.40.01 | PINI-N | 2026/01 | 14 - SERVIÇOS EXTERNOS | 14.40 - CENTRAL DE GÁS | 13.107.000284.SER | VÁLVULA DE ESFERA MACHO X FÊMEA PEX GÁS Ø 3/4" | UN | 4 | 61.09 | 244.36 | 25 | 76.36 | 305.44
14.41.01 | PINI-N | 2026/01 | 14 - SERVIÇOS EXTERNOS | 14.41 - CENTRAL DE GÁS | 30.107.000100.SER | CAIXA DE INSPEÇÃO EM CONCRETO PRÉ-MOLDADO Ø 0,4 X 0,4 M, INCLUSIVE TAMPA | UN | 5 | 471.54 | 2357.7 | 25 | 589.43 | 2947.15
DRENAGEM
14.42.01 | ORSE | 2026/01 | 14 - SERVIÇOS EXTERNOS | 14.42 - DEMOLIÇÃO ASFALTICO | 11912 | CORTE EM PAVIMENTO DE ASFALTO/CONCRETO, COM MÁQUINA E DISCO DIAMANTADO | M | 236.4 | 13.87 | 3278.87 | 25 | 17.34 | 4099.18
14.43.01 | CDHU | 2025/11 | 14 - SERVIÇOS EXTERNOS | 14.43 - DEMOLIÇÃO ASFALTICO | 03.07.030 | DEMOLIÇÃO (LEVANTAMENTO) MECANIZADA DE PAVIMENTO ASFÁLTICO, INCLUSIVE FRAGMENTAÇÃO E ACOMODAÇÃO DO MATERIAL | M2 | 125.04 | 26.22 | 3278.55 | 25 | 32.78 | 4098.81
14.44.01 | CDHU | 2025/11 | 14 - SERVIÇOS EXTERNOS | 14.44 - ESCAVAÇÃO ASFALTICO | 07.01.020 | ESCAVAÇÃO E CARGA MECANIZADA EM SOLO DE 1ª CATEGORIA, EM CAMPO ABERTO | M3 | 234.98 | 15.91 | 3738.53 | 25 | 19.89 | 4673.75
14.45.01 | CDHU | 2025/11 | 14 - SERVIÇOS EXTERNOS | 14.45 - REATERRO ASFALTICO | 07.11.020 | REATERRO COMPACTADO MECANIZADO DE VALA OU CAVA COM COMPACTADOR | M3 | 101.29 | 7.49 | 758.66 | 25 | 9.36 | 948.07
14.46.01 | SIURB-E | 2025/07 | 14 - SERVIÇOS EXTERNOS | 14.46 - REATERRO ASFALTICO | 02-002-011 | APILOAMENTO DO FUNDO DE VALAS, COM SOQUETE VIBRATÓRIO | M2 | 80.73 | 4.36 | 351.98 | 26 | 5.49 | 443.21
14.47.01 | CDHU | 2025/11 | 14 - SERVIÇOS EXTERNOS | 14.47 - TUBO DE CONCRETO | 46.12.260 | TUBO DE CONCRETO (PA-1), DN= 400MM | M | 24 | 187.95 | 4510.8 | 25 | 234.94 | 5638.56
14.48.01 | CDHU | 2025/11 | 14 - SERVIÇOS EXTERNOS | 14.48 - TUBO DE CONCRETO | 46.12.080 | TUBO DE CONCRETO (PA-1), DN= 600MM | M | 88 | 325.1 | 28608.8 | 25 | 406.38 | 35761.44
14.49.01 | CDHU | 2025/11 | 14 - SERVIÇOS EXTERNOS | 14.49 - ABERTURA POÇO DE VISITA | 03.01.200 | DEMOLIÇÃO MECANIZADA DE CONCRETO ARMADO, INCLUSIVE FRAGMENTAÇÃO, CARREGAMENTO, TRANSPORTE ATÉ 1 QUILÔMETRO E DESCARREGAMENTO | M3 | 0.5 | 590.98 | 295.49 | 25 | 738.73 | 369.37
14.50.01 | SINAPI | 2026/01 | 14 - SERVIÇOS EXTERNOS | 14.50 - IMPERMEBIALIZAÇÃO DO TUBO | 90732 | JUNTA ARGAMASSADA ENTRE TUBO DN 600 MM E O POÇO DE VISITA/ CAIXA DE CONCRETO OU ALVENARIA EM REDES DE ESGOTO. AF_01/2021 | UN | 2 | 109.77 | 219.54 | 25 | 137.21 | 274.42
14.51.01 | CDHU | 2025/11 | 14 - SERVIÇOS EXTERNOS | 14.51 - BASE BGS | 54.01.210 | BASE DE BRITA GRADUADA | M3 | 50.01 | 279.32 | 13968.79 | 25 | 349.15 | 17460.99
14.52.01 | CDHU | 2025/11 | 14 - SERVIÇOS EXTERNOS | 14.52 - IMPRIMAÇÃO PAVIMENTAÇÃO ASFALTICO | 54.03.230 | IMPRIMAÇÃO BETUMINOSA LIGANTE | M2 | 125.04 | 6.66 | 832.77 | 25 | 8.33 | 1041.58
14.53.01 | CDHU | 2025/11 | 14 - SERVIÇOS EXTERNOS | 14.53 - IMPRIMAÇÃO PAVIMENTAÇÃO ASFALTICO | 54.03.240 | IMPRIMAÇÃO BETUMINOSA IMPERMEABILIZANTE | M2 | 125.04 | 13 | 1625.52 | 25 | 16.25 | 2031.9
14.54.01 | CDHU | 2025/11 | 14 - SERVIÇOS EXTERNOS | 14.54 - CBUQ | 54.03.210 | CAMADA DE ROLAMENTO EM CONCRETO BETUMINOSO USINADO QUENTE - CBUQ | M3 | 6.252 | 1542.01 | 9640.65 | 25 | 1927.51 | 12050.79
14.55.01 | CDHU | 2025/11 | 14 - SERVIÇOS EXTERNOS | 14.55 - BOCA DE LOBO | 49.12.010 | BOCA DE LOBO SIMPLES TIPO PMSP COM TAMPA DE CONCRETO | UN | 2 | 3712.5 | 7425 | 25 | 4640.63 | 9281.26
14.56.01 | CDHU | 2025/11 | 14 - SERVIÇOS EXTERNOS | 14.56 - BOCA DE LOBO | 49.12.030 | BOCA DE LOBO DUPLA TIPO PMSP COM TAMPA DE CONCRETO | UN | 2 | 6036.83 | 12073.66 | 25 | 7546.04 | 15092.08
14.57.01 | SIURB-E | 2025/07 | 14 - SERVIÇOS EXTERNOS | 14.57 - GUIA | 17-060-045 | RETIRADA DE GUIAS DE CONCRETO | M | 12 | 7.51 | 90.12 | 25 | 9.39 | 112.68
14.58.01 | CDHU | 2025/11 | 14 - SERVIÇOS EXTERNOS | 14.58 - SARJETA | 54.06.100 | BASE EM CONCRETO COM FCK DE 20 MPA, PARA GUIAS, SARJETAS OU SARJETÕES | M3 | 0.6 | 610.39 | 366.23 | 25 | 762.99 | 457.79
14.59.01 | CDHU | 2025/11 | 14 - SERVIÇOS EXTERNOS | 14.59 - POÇO DE VISITA | 49.12.110 | POÇO DE VISITA DE 1,60 X 1,60 X 1,60 M - TIPO PMSP | UN | 2 | 6990.03 | 13980.06 | 25 | 8737.54 | 17475.08
14.60.01 | CDHU | 2025/11 | 14 - SERVIÇOS EXTERNOS | 14.60 - CHAMINE | 49.12.120 | CHAMINÉ PARA POÇO DE VISITA TIPO PMSP EM ALVENARIA, DIÂMETRO INTERNO 70 CM - PESCOÇO | M | 2 | 779.02 | 1558.04 | 25 | 973.78 | 1947.56
14.61.01 | CDHU | 2025/11 | 14 - SERVIÇOS EXTERNOS | 14.61 - TAMPÃO | 49.06.420 | TAMPÃO EM FERRO FUNDIDO, DIÂMETRO DE 600 MM, CLASSE D 400 (RUPTURA> 400 KN) | UN | 2 | 668.19 | 1336.38 | 25 | 835.24 | 1670.48
14.62.01 | CDHU | 2025/11 | 14 - SERVIÇOS EXTERNOS | 14.62 - CHAMINE | 54.01.400 | ABERTURA DE CAIXA ATÉ 25 CM, INCLUI ESCAVAÇÃO, COMPACTAÇÃO, TRANSPORTE E PREPARO DO SUB-LEITO | M2 | 125.04 | 24.41 | 3052.23 | 25 | 30.51 | 3814.97
14.63.01 | SINAPI | 2026/01 | 14 - SERVIÇOS EXTERNOS | 14.63 - ESCORAMENTO | 101584 | ESCORAMENTO DE VALA, TIPO CONTÍNUO, COM PROFUNDIDADE DE 1,5 M A 3,0 M, LARGURA MENOR QUE 1,5 M. AF_01/2026 | M2 | 292.45 | 71.84 | 21009.61 | 25 | 89.8 | 26262.01
14.64.01 | SIURB-E | 2025/07 | 14 - SERVIÇOS EXTERNOS | 14.64 - TRANSPORTE | 01-003-010 | TRANSPORTE DE TERRA POR CAMINHÃO BASCULANTE, A PARTIR DE 1KM | M3XKM | 529.5 | 3.03 | 1604.39 | 25 | 3.79 | 2006.81
14.65.01 | CDHU | 2025/11 | 14 - SERVIÇOS EXTERNOS | 14.65 - TAXA | 05.09.007 | TAXA DE DESTINAÇÃO DE RESÍDUO SÓLIDO EM ATERRO, TIPO SOLO/TERRA | M3 | 52.95 | 30.89 | 1635.63 | 25 | 38.61 | 2044.4
14.66.01 | SIURB-E | 2025/07 | 14 - SERVIÇOS EXTERNOS | 14.66 - BOTA FORA | 01-003-003 | CORTE E CARREGAMENTO PARA BOTA-FORA, INCLUSIVE TRANSPORTE ATÉ 1KM | M3 | 52.95 | 28.55 | 1511.72 | 25 | 35.69 | 1889.79
14.67.01 | FDE | 2026/01 | 14 - SERVIÇOS EXTERNOS | 14.67 - TUBO DRENAGEM | 16.05.068 | TUBO PVC OCRE JUNTA ELASTICA DN 300 INCLUSIVE CONEXOES - ENTERRADO | M | 15 | 419.41 | 6291.15 | 25 | 524.26 | 7863.9
LIXEIRA
14.67.01 | CDHU | 2025/11 | 14 - SERVIÇOS EXTERNOS | 14.67 - LIXEIRA | 14.10.111 | ALVENARIA DE BLOCO DE CONCRETO DE VEDAÇÃO DE 14 CM - CLASSE C | M2 | 26.63 | 100.06 | 2664.6 | 25 | 125.08 | 3330.88
14.68.01 | CDHU | 2025/11 | 14 - SERVIÇOS EXTERNOS | 14.68 - LIXEIRA | 17.02.040 | CHAPISCO COM ADESIVO DE ALTO DESEMPENHO | M2 | 53.26 | 12.69 | 675.87 | 25 | 15.86 | 844.7
14.69.01 | SINAPI | 2026/01 | 14 - SERVIÇOS EXTERNOS | 14.69 - LIXEIRA | 104958 | MASSA ÚNICA, EM ARGAMASSA TRAÇO 1:2:8 PREPARO MECÂNICO, APLICADA MANUALMENTE EM PAREDES INTERNAS DE AMBIENTES COM ÁREA MAIOR QUE 10M², E = 10MM, COM TALISCAS. AF_03/2024 | M2 | 53.26 | 26.62 | 1417.78 | 25 | 33.28 | 1772.49
14.70.01 | SINAPI | 2026/01 | 14 - SERVIÇOS EXTERNOS | 14.70 - LIXEIRA | 104611 | REVESTIMENTO CERÂMICO PARA PAREDES INTERNAS COM PLACAS TIPO ESMALTADA DE DIMENSÕES 60X60 CM APLICADAS NA ALTURA INTEIRA DAS PAREDES. AF_02/2023_PE | M2 | 63.08 | 93.26 | 5882.84 | 25 | 116.58 | 7353.87
14.71.01 | CDHU | 2025/11 | 14 - SERVIÇOS EXTERNOS | 14.71 - LIXEIRA | 13.01.130 | LAJE PRÉ-FABRICADA MISTA VIGOTA TRELIÇADA/LAJOTA CERÂMICA - LT 12 (8+4) E CAPA COM CONCRETO DE 25 MPA | M2 | 12.4 | 153.71 | 1906 | 25 | 192.14 | 2382.54
14.72.01 | SINAPI | 2026/01 | 14 - SERVIÇOS EXTERNOS | 14.72 - LIXEIRA | 88485 | FUNDO SELADOR ACRÍLICO, APLICAÇÃO MANUAL EM PAREDE, UMA DEMÃO. AF_04/2023 | M2 | 53.26 | 5.26 | 280.15 | 25 | 6.58 | 350.45
14.73.01 | PINI-N | 2026/01 | 14 - SERVIÇOS EXTERNOS | 14.73 - LIXEIRA | 24.103.000050.SER | PINTURA COM TINTA LÁTEX ACRÍLICA EM PAREDE EXTERNA, COM DUAS DEMÃOS, SEM MASSA CORRIDA | M2 | 53.26 | 25.75 | 1371.45 | 25 | 32.19 | 1714.44
14.74.01 | FDE | 2026/01 | 14 - SERVIÇOS EXTERNOS | 14.74 - LIXEIRA | 15.02.080 | TINTA LATEX PARA PISO | M2 | 12.4 | 30.24 | 374.98 | 25 | 37.8 | 468.72
14.75.01 | SINAPI | 2026/01 | 14 - SERVIÇOS EXTERNOS | 14.75 - LIXEIRA | 89708 | CAIXA SIFONADA, PVC, DN 150 X 185 X 75 MM, JUNTA ELÁSTICA, FORNECIDA E INSTALADA EM RAMAL DE DESCARGA OU EM RAMAL DE ESGOTO SANITÁRIO. AF_08/2022 | UN | 3 | 118.51 | 355.53 | 25 | 148.14 | 444.42
14.76.01 | CDHU | 2025/11 | 14 - SERVIÇOS EXTERNOS | 14.76 - LIXEIRA | 46.04.010 | TUBO DE PVC RÍGIDO TIPO PBA CLASSE 15, DN= 50MM, (DE= 60MM), INCLUSIVE CONEXÕES | M | 16 | 47.05 | 752.8 | 25 | 58.81 | 940.96
14.77.01 | SBC | 2025/12 | 14 - SERVIÇOS EXTERNOS | 14.77 - LIXEIRA | CPU - 004 | PORTÃO DE CHAPA DE AÇO C/ VENTILAÇÃO EM TELA ARTÍSTICA , PINTURA PRIMER FUNDO - FORNECIMENTO E INSTALAÇÃO | M2 | 3 | 2007.78 | 6023.34 | 25 | 2509.73 | 7529.19
14.78.01 | CDHU | 2025/11 | 14 - SERVIÇOS EXTERNOS | 14.78 - LIXEIRA | 12.01.041 | BROCA EM CONCRETO ARMADO DIÂMETRO DE 25 CM - COMPLETA | M | 40 | 85.64 | 3425.6 | 25 | 107.05 | 4282
14.79.01 | FDE | 2026/01 | 14 - SERVIÇOS EXTERNOS | 14.79 - LIXEIRA | 16.14.048 | CONCRETO DOSADO BOMBEADO E LANCADO FCK=25 MPA | M3 | 4.04 | 618.22 | 2497.61 | 25 | 772.78 | 3122.03
14.80.01 | CDHU | 2025/11 | 14 - SERVIÇOS EXTERNOS | 14.80 - LIXEIRA | 10.01.040 | ARMADURA EM BARRA DE AÇO CA-50 (A OU B) FYK = 500 MPA | KG | 282.8 | 10.14 | 2867.59 | 25 | 12.68 | 3585.9
14.81.01 | CDHU | 2025/11 | 14 - SERVIÇOS EXTERNOS | 14.81 - LIXEIRA | 10.01.060 | ARMADURA EM BARRA DE AÇO CA-60 (A OU B) FYK = 600 MPA | KG | 202 | 10.47 | 2114.94 | 25 | 13.09 | 2644.18
14.82.01 | SINAPI | 2026/01 | 14 - SERVIÇOS EXTERNOS | 14.82 - LIXEIRA | 98557 | IMPERMEABILIZAÇÃO DE SUPERFÍCIE COM EMULSÃO ASFÁLTICA, 2 DEMÃOS. AF_09/2023 | M2 | 12.32 | 45.21 | 556.99 | 25 | 56.51 | 696.2
14.83.01 | PINI-N | 2026/01 | 14 - SERVIÇOS EXTERNOS | 14.83 - LIXEIRA | 04.107.000032.SER | FORMA PARA FUNDAÇÃO COM TÁBUAS E SARRAFOS, 5 REAPROVEITAMENTOS | M2 | 12.32 | 75.23 | 926.83 | 25 | 94.04 | 1158.57
14.84.01 | CDHU | 2025/11 | 14 - SERVIÇOS EXTERNOS | 14.84 - LIXEIRA | 07.01.020 | ESCAVAÇÃO E CARGA MECANIZADA EM SOLO DE 1ª CATEGORIA, EM CAMPO ABERTO | M3 | 3.08 | 15.91 | 49 | 25 | 19.89 | 61.26
14.85.01 | CDHU | 2025/11 | 14 - SERVIÇOS EXTERNOS | 14.85 - LIXEIRA | 07.11.020 | REATERRO COMPACTADO MECANIZADO DE VALA OU CAVA COM COMPACTADOR | M3 | 1.54 | 7.49 | 11.53 | 25 | 9.36 | 14.41
14.86.01 | SINAPI | 2026/01 | 14 - SERVIÇOS EXTERNOS | 14.86 - LIXEIRA | 105036 | VERGA PRÉ-FABRICADA COM ATÉ 1,5 M DE VÃO, ESPESSURA DE *15* CM. AF_03/2024 | M | 3.6 | 55.98 | 201.53 | 25 | 69.98 | 251.93
14.87.01 | FDE | 2026/01 | 14 - SERVIÇOS EXTERNOS | 14.87 - LIXEIRA | 16.08.026 | CI-02 CAIXA DE INSPEÇÃO 80X80CM PARA ESGOTO | UN | 1 | 1367.75 | 1367.75 | 25 | 1709.69 | 1709.69
14.88.01 | CDHU | 2025/11 | 14 - SERVIÇOS EXTERNOS | 14.88 - LIXEIRA | 46.04.020 | TUBO DE PVC RÍGIDO TIPO PBA CLASSE 15, DN= 75MM, (DE= 85MM), INCLUSIVE CONEXÕES | M | 20 | 72.33 | 1446.6 | 25 | 90.41 | 1808.2
14.89.01 | SINAPI | 2026/01 | 14 - SERVIÇOS EXTERNOS | 14.89 - LIXEIRA | 89709 | RALO SIFONADO, PVC, DN 100 X 40 MM, JUNTA SOLDÁVEL, FORNECIDO E INSTALADO EM RAMAL DE DESCARGA OU EM RAMAL DE ESGOTO SANITÁRIO. AF_08/2022 | UN | 3 | 25.65 | 76.95 | 25 | 32.06 | 96.18
INSTALAÇÕES ELETRICAS - AREA EXTERNA
14.90.01 | FDE | 2026/01 | 14 - SERVIÇOS EXTERNOS | 14.90 - ENTRADA DE ENERGIA | 09.02.061 | AE-21 ABRIGO E ENTRADA DE ENERGIA (CAIXA M OU H): AES ELETROP/BANDEIRANTE/ELEKTRO/CPFL | UN | 1 | 7016.85 | 7016.85 | 25 | 8771.06 | 8771.06
14.91.01 | FDE | 2026/01 | 14 - SERVIÇOS EXTERNOS | 14.91 - ENTRADA DE ENERGIA | 09.02.078 | CONJ 4 CABOS P/ ENTRADA ENERGIA SECCAO 95MM2 C/ ELETRODUTOS | UN | 1 | 4454.42 | 4454.42 | 25 | 5568.03 | 5568.03
14.92.01 | CDHU | 2025/11 | 14 - SERVIÇOS EXTERNOS | 14.92 - ENTRADA DE ENERGIA | 37.25.110 | DISJUNTOR EM CAIXA MOLDADA TRIPOLAR, TÉRMICO E MAGNÉTICO FIXOS, TENSÃO DE ISOLAMENTO 415/690V, DE 175A A 250A | UN | 1 | 514.7 | 514.7 | 25 | 643.38 | 643.38
14.93.01 | CDHU | 2025/11 | 14 - SERVIÇOS EXTERNOS | 14.93 - ENTRADA DE ENERGIA | 37.14.510 | CHAVE SECCIONADORA SOB CARGA, TRIPOLAR, ACIONAMENTO TIPO PUNHO, COM PORTA-FUSÍVEL ATÉ NH-1-250 A - SEM FUSÍVEIS | UN | 1 | 969.22 | 969.22 | 25 | 1211.53 | 1211.53
14.94.01 | SIURB-E | 2025/07 | 14 - SERVIÇOS EXTERNOS | 14.94 - ENTRADA DE ENERGIA | 09-006-077 | BARRAMENTO DE COBRE PARA 200A - 25X4MM | M | 0.45 | 160.68 | 72.31 | 25 | 200.85 | 90.38
14.95.01 | SIURB-E | 2025/07 | 14 - SERVIÇOS EXTERNOS | 14.95 - ENTRADA DE ENERGIA | 09-005-072 | CAIXA DE PASSAGEM E TAMPA PRÉ-MOLDADAS EM CONCRETO, SEM FUNDO, 60X60CM | UN | 2 | 384.24 | 768.48 | 25 | 480.3 | 960.6
14.96.01 | CDHU | 2025/11 | 14 - SERVIÇOS EXTERNOS | 14.96 - ENTRADA DE ENERGIA | 38.13.040 | ELETRODUTO CORRUGADO EM POLIETILENO DE ALTA DENSIDADE, DN= 100 MM, COM ACESSÓRIOS | M | 50 | 20.89 | 1044.5 | 25 | 26.11 | 1305.5
14.97.01 | CDHU | 2025/11 | 14 - SERVIÇOS EXTERNOS | 14.97 - ENTRADA DE ENERGIA | 39.21.050 | CABO DE COBRE FLEXÍVEL DE 10 MM², ISOLAMENTO 0,6/1KV - ISOLAÇÃO HEPR 90°C | M | 90 | 12.96 | 1166.4 | 25 | 16.2 | 1458
14.98.01 | CDHU | 2025/11 | 14 - SERVIÇOS EXTERNOS | 14.98 - ENTRADA DE ENERGIA | 39.21.090 | CABO DE COBRE FLEXÍVEL DE 50 MM², ISOLAMENTO 0,6/1KV - ISOLAÇÃO HEPR 90°C | M | 30 | 51.07 | 1532.1 | 25 | 63.84 | 1915.2
14.99.01 | CDHU | 2025/11 | 14 - SERVIÇOS EXTERNOS | 14.99 - ENTRADA DE ENERGIA | 39.21.110 | CABO DE COBRE FLEXÍVEL DE 95 MM², ISOLAMENTO 0,6/1KV - ISOLAÇÃO HEPR 90°C | M | 75 | 91.12 | 6834 | 25 | 113.9 | 8542.5
14.100.01 | CDHU | 2025/11 | 14 - SERVIÇOS EXTERNOS | 14.100 - ENTRADA DE ENERGIA | 39.10.160 | TERMINAL DE PRESSÃO/COMPRESSÃO PARA CABO DE 50 MM² | UN | 10 | 25.08 | 250.8 | 25 | 31.35 | 313.5
14.101.01 | CDHU | 2025/11 | 14 - SERVIÇOS EXTERNOS | 14.101 - ENTRADA DE ENERGIA | 39.10.240 | TERMINAL DE PRESSÃO/COMPRESSÃO PARA CABO DE 95 MM² | UN | 20 | 31.76 | 635.2 | 25 | 39.7 | 794
14.102.02 | CDHU | 2025/11 | 14 - SERVIÇOS EXTERNOS | 14.102 - ENTRADA DE ENERGIA | 37.13.850 | MINI-DISJUNTOR TERMOMAGNÉTICO, BIPOLAR 220/380 V, CORRENTE DE 40 A ATÉ 50 A | UN | 1 | 54.53 | 54.53 | 25 | 68.16 | 68.16
14.103.02 | CDHU | 2025/11 | 14 - SERVIÇOS EXTERNOS | 14.103 - INSTALAÇÕES ELÉTRICAS EXTERNAS | 41.10.430 | POSTE TELECÔNICO RETO EM AÇO SAE 1010/1020 GALVANIZADO A FOGO, ALTURA DE 6,00 M | UN | 13 | 1645.73 | 21394.49 | 25 | 2057.16 | 26743.08
14.104.03 | SINAPI | 2026/01 | 14 - SERVIÇOS EXTERNOS | 14.104 - INSTALAÇÕES ELÉTRICAS EXTERNAS | 101655 | LUMINÁRIA DE LED PARA ILUMINAÇÃO PÚBLICA, DE 51 W ATÉ 67 W - FORNECIMENTO E INSTALAÇÃO. AF_02/2025_PS | UN | 22 | 275.19 | 6054.18 | 25 | 343.99 | 7567.78
14.105.03 | CDHU | 2025/11 | 14 - SERVIÇOS EXTERNOS | 14.105 - INSTALAÇÕES ELÉTRICAS EXTERNAS | 41.11.440 | SUPORTE TUBULAR DE FIXAÇÃO EM POSTE PARA 1 LUMINÁRIA TIPO PÉTALA | UN | 4 | 85.44 | 341.76 | 25 | 106.8 | 427.2
14.106.04 | CDHU | 2025/11 | 14 - SERVIÇOS EXTERNOS | 14.106 - INSTALAÇÕES ELÉTRICAS EXTERNAS | 41.11.450 | SUPORTE TUBULAR DE FIXAÇÃO EM POSTE PARA 2 LUMINÁRIAS TIPO PÉTALA | UN | 9 | 111.58 | 1004.22 | 25 | 139.48 | 1255.32
14.107.04 | CDHU | 2025/11 | 14 - SERVIÇOS EXTERNOS | 14.107 - INSTALAÇÕES ELÉTRICAS EXTERNAS | 40.11.010 | RELÉ FOTOELÉTRICO 50/60 HZ, 110/220 V, 1200 VA, COMPLETO | UN | 22 | 105.18 | 2313.96 | 25 | 131.48 | 2892.56
14.108.05 | SIURB-E | 2025/07 | 14 - SERVIÇOS EXTERNOS | 14.108 - INSTALAÇÕES ELÉTRICAS EXTERNAS | 09-005-070 | CAIXA DE PASSAGEM E TAMPA PRÉ-MOLDADAS EM CONCRETO, SEM FUNDO, 40X40CM | UN | 22 | 221.49 | 4872.78 | 25 | 276.86 | 6090.92
14.109.05 | CDHU | 2025/11 | 14 - SERVIÇOS EXTERNOS | 14.109 - INSTALAÇÕES ELÉTRICAS EXTERNAS | 40.02.600 | CAIXA DE PASSAGEM EM ALUMÍNIO FUNDIDO À PROVA DE TEMPO, 100 X 100 MM | UN | 2 | 41.51 | 83.02 | 25 | 51.89 | 103.78
14.110.01 | CDHU | 2025/11 | 14 - SERVIÇOS EXTERNOS | 14.110 - INSTALAÇÕES ELÉTRICAS EXTERNAS | 40.02.620 | CAIXA DE PASSAGEM EM ALUMÍNIO FUNDIDO À PROVA DE TEMPO, 300 X 300 MM | UN | 1 | 228.12 | 228.12 | 25 | 285.15 | 285.15
14.111.01 | CDHU | 2025/11 | 14 - SERVIÇOS EXTERNOS | 14.111 - INSTALAÇÕES ELÉTRICAS EXTERNAS | 38.13.010 | ELETRODUTO CORRUGADO EM POLIETILENO DE ALTA DENSIDADE, DN= 30 MM, COM ACESSÓRIOS | M | 200 | 7.45 | 1490 | 25 | 9.31 | 1862
14.112.02 | CDHU | 2025/11 | 14 - SERVIÇOS EXTERNOS | 14.112 - INSTALAÇÕES ELÉTRICAS EXTERNAS | 39.21.020 | CABO DE COBRE FLEXÍVEL DE 2,5 MM², ISOLAMENTO 0,6/1KV - ISOLAÇÃO HEPR 90°C | M | 892 | 3.55 | 3166.6 | 25 | 4.44 | 3960.48
14.113.02 | CDHU | 2025/11 | 14 - SERVIÇOS EXTERNOS | 14.113 - INSTALAÇÕES ELÉTRICAS EXTERNAS | 39.21.231 | CABO DE COBRE FLEXÍVEL DE 3 X 2,5 MM², ISOLAMENTO 0,6/1 KV - ISOLAÇÃO HEPR 90°C | M | 104 | 10.72 | 1114.88 | 25 | 13.4 | 1393.6
14.114.03 | CDHU | 2025/11 | 14 - SERVIÇOS EXTERNOS | 14.114 - INSTALAÇÕES ELÉTRICAS EXTERNAS | 42.05.200 | HASTE DE ATERRAMENTO DE 5/8" X 2,4 M | UN | 22 | 208.94 | 4596.68 | 25 | 261.18 | 5745.96
14.115.03 | CDHU | 2025/11 | 14 - SERVIÇOS EXTERNOS | 14.115 - INSTALAÇÕES ELÉTRICAS EXTERNAS | 39.04.050 | CABO DE COBRE NU, TÊMPERA MOLE, CLASSE 2, DE 16 MM² | M | 44 | 18.22 | 801.68 | 25 | 22.78 | 1002.32
14.116.04 | CDHU | 2025/11 | 14 - SERVIÇOS EXTERNOS | 14.116 - INSTALAÇÕES ELÉTRICAS EXTERNAS | 42.20.240 | SOLDA EXOTÉRMICA CONEXÃO CABO-HASTE NO TOPO, BITOLA DO CABO DE 25MM² A 35MM² PARA HASTE DE 5/8" | UN | 22 | 48.87 | 1075.14 | 25 | 61.09 | 1343.98
14.117.04 | CDHU | 2025/11 | 14 - SERVIÇOS EXTERNOS | 14.117 - INSTALAÇÕES ELÉTRICAS EXTERNAS | 42.20.310 | SOLDA EXOTÉRMICA CONEXÃO CABO-SUPERFÍCIE DE AÇO, BITOLA DO CABO DE 16MM² A 35MM² | UN | 22 | 38.73 | 852.06 | 25 | 48.41 | 1065.02
14.118.05 | CDHU | 2025/11 | 14 - SERVIÇOS EXTERNOS | 14.118 - INSTALAÇÕES ELÉTRICAS EXTERNAS | 37.03.210 | QUADRO DE DISTRIBUIÇÃO UNIVERSAL DE EMBUTIR, PARA DISJUNTORES 24 DIN / 18 BOLT-ON - 150 A - SEM COMPONENTES | UN | 1 | 612.3 | 612.3 | 25 | 765.38 | 765.38
14.119.05 | CDHU | 2025/11 | 14 - SERVIÇOS EXTERNOS | 14.119 - INSTALAÇÕES ELÉTRICAS EXTERNAS | 37.13.840 | MINI-DISJUNTOR TERMOMAGNÉTICO, BIPOLAR 220/380 V, CORRENTE DE 10 A ATÉ 32 A | UN | 4 | 54.08 | 216.32 | 25 | 67.6 | 270.4
14.120.01 | CDHU | 2025/11 | 14 - SERVIÇOS EXTERNOS | 14.120 - INSTALAÇÕES ELÉTRICAS EXTERNAS | 37.13.850 | MINI-DISJUNTOR TERMOMAGNÉTICO, BIPOLAR 220/380 V, CORRENTE DE 40 A ATÉ 50 A | UN | 1 | 54.53 | 54.53 | 25 | 68.16 | 68.16
14.121.01 | CDHU | 2025/11 | 14 - SERVIÇOS EXTERNOS | 14.121 - INSTALAÇÕES ELÉTRICAS EXTERNAS | 37.24.031 | SUPRESSOR DE SURTO MONOFÁSICO, CORRENTE NOMINAL 4 A 11 KA, IMAX. DE SURTO 12 ATÉ 15 KA | UN | 2 | 78.01 | 156.02 | 25 | 97.51 | 195.02
14.122.02 | CDHU | 2025/11 | 14 - SERVIÇOS EXTERNOS | 14.122 - INSTALAÇÕES ELÉTRICAS EXTERNAS | 06.01.020 | ESCAVAÇÃO MANUAL EM SOLO DE 1ª E 2ª CATEGORIA EM CAMPO ABERTO | M3 | 6 | 56.78 | 340.68 | 25 | 70.98 | 425.88
14.123.02 | CDHU | 2025/11 | 14 - SERVIÇOS EXTERNOS | 14.123 - INSTALAÇÕES ELÉTRICAS EXTERNAS | 07.02.020 | ESCAVAÇÃO MECANIZADA DE VALAS OU CAVAS COM PROFUNDIDADE DE ATÉ 2 M | M3 | 46 | 11.43 | 525.78 | 25 | 14.29 | 657.34
14.124.03 | CDHU | 2025/11 | 14 - SERVIÇOS EXTERNOS | 14.124 - INSTALAÇÕES ELÉTRICAS EXTERNAS | 06.11.040 | REATERRO MANUAL APILOADO SEM CONTROLE DE COMPACTAÇÃO | M3 | 52 | 21.19 | 1101.88 | 25 | 26.49 | 1377.48
14.125.03 | SINAPI | 2026/01 | 14 - SERVIÇOS EXTERNOS | 14.125 - INSTALAÇÕES ELÉTRICAS EXTERNAS | 100760 | PINTURA COM TINTA ALQUÍDICA DE ACABAMENTO (ESMALTE SINTÉTICO BRILHANTE) APLICADA A ROLO OU PINCEL SOBRE SUPERFÍCIES METÁLICAS (EXCETO PERFIL) EXECUTADO EM OBRA (02 DEMÃOS). AF_01/2020 | M2 | 82.94 | 63.16 | 5238.49 | 25 | 78.95 | 6548.11
TOTAL DA ETAPA | [12 empty] | 743050.98
15 - SERVIÇOS COMPLEMENTARES
15.01.02 | CDHU | 2025/11 | 15 - SERVIÇOS COMPLEMENTARES | 15.01 - LIMPEZA | 55.01.020 | LIMPEZA FINAL DA OBRA | M2 | 578.3 | 15.9 | 1446.6 | 25 | 19.88 | 11496.6
TOTAL DA ETAPA | [12 empty] | 11496.6
TOTAL DA OBRA | [12 empty] | 4235958.32
#FIM

## ANEXO III - Cronograma
PREFEITURA MUNICIPAL DE SÃO JOSE DOS CAMPOS
SECRETARIA DE GESTÃO DE OBRAS
DEPARTAMENTO DE OBRAS PÚBLICAS
OBRA: CONSTRUÇÃO DO CAPS
LOCAL: PROF. GORDIANO DE FARIA ALVIM FILHO. S/N - RESIDENCIAL UNIÃO - SÃO JOSÉ DOS CAMPOS - SÃO PAULO
ITEM | ETAPA | VALOR | PART. | 1º MÊS | 2º MÊS | 3º MÊS | 4º MÊS | 5º MÊS | 6º MÊS | 7º MÊS | 8º MÊS | 9º MÊS | 10º MÊS | 11º MÊS | 12º MÊS | 13º MÊS | 14º MÊS
|  |  |  | 30 | 60 | 90 | 120 | 150 | 180 | 210 | 240 | 270 | 300 | 330 | 360 | 390 | 420
01 - SERVIÇOS PRELIMINARES |  | 100214.46 | 2.366% | 32569.7 | 32569.7 | 0 | 0 | 0 | 0 | 0 | 0 | 0 | 0 | 0 | 17537.53 | 17537.53 | 0
|  |  |  | 32.5% | 32.5% | 0% | 0% | 0% | 0% | 0% | 0% | 0% | 0% |  | 17.5% | 17.5% | 0%
02 - CANTEIRO DE OBRAS |  | 175862.33 | 4.152% | 67144.24 | 17304.85 | 6788.29 | 6788.29 | 6788.29 | 6788.29 | 6788.29 | 6788.29 | 6788.29 | 6788.29 | 6788.29 | 6753.11 | 6313.46 | 17252.09
|  |  |  | 38.18% | 9.84% | 3.86% | 3.86% | 3.86% | 3.86% | 3.86% | 3.86% | 3.86% | 3.86% | 3.86% | 3.84% | 3.59% | 9.81%
03 - SERVIÇOS INICIAIS |  | 127291.77 | 3.005% | 53437.09 | 46665.16 | 2265.79 | 2265.79 | 2265.79 | 2265.79 | 2265.79 | 2265.79 | 2265.79 | 2265.79 | 2265.79 | 2265.79 | 2265.79 | 2265.79
|  |  |  | 41.98% | 36.66% | 1.78% | 1.78% | 1.78% | 1.78% | 1.78% | 1.78% | 1.78% | 1.78% | 1.78% | 1.78% | 1.78% | 1.78%
04 - INFRAESTRUTURA |  | 194506.96 | 4.592% | 19450.7 | 97253.48 | 77802.78 | 0 | 0 | 0 | 0 | 0 | 0 | 0 | 0 | 0 | 0 | 0
|  |  |  | 10% | 50% | 40% | 0% | 0% | 0% | 0% | 0% | 0% | 0% | 0% | 0% | 0% | 0%
05 - SUPERESTRUTURA |  | 307071.25 | 7.249% | 0 | 30707.13 | 76767.81 | 76767.81 | 76767.81 | 46060.69 | 0 | 0 | 0 | 0 | 0 | 0 | 0 | 0
|  |  |  | 0% | 10% | 25% | 25% | 25% | 15% | 0% | 0% | 0% | 0% | 0% | 0% | 0% | 0%
06 - ALVENARIA, VEDAÇÕES E DIVISÓRIAS |  | 220647.88 | 5.209% | 0 | 0 | 22064.79 | 66194.36 | 55161.97 | 33097.18 | 33097.18 | 11032.39 | 0 | 0 | 0 | 0 | 0 | 0
[6 empty] | 10% | 30% | 25% | 15% | 15% | 5% | 0% | 0% | 0% | 0% | 0% | 0%
07 - ESQUADRIAS |  | 322169.53 | 7.606% | 0 | 0 | 0 | 0 | 32216.95 | 56379.67 | 56379.67 | 38660.34 | 48325.43 | 48325.43 | 41882.04 | 0 | 0 | 0
[8 empty] | 10% | 17.5% | 17.5% | 12% | 15% | 15% | 13% | 0% | 0% | 0%
08 - COBERTURA |  | 432668.95 | 10.21% | 0 | 0 | 0 | 0 | 0 | 0 | 51920.27 | 51920.27 | 86533.79 | 86533.79 | 51920.27 | 51920.27 | 51920.27 | 0
[10 empty] | 12% | 12% | 20% | 20% | 12% | 12% | 12% | 0%
09 - REVESTIMENTO DE PAREDES INTERNAS, EXTERNAS |  | 474852.42 | 11.21% | 0 | 0 | 0 | 0 | 47485.24 | 47485.24 | 47485.24 | 47485.24 | 47485.24 | 47485.24 | 47485.24 | 71227.86 | 47485.24 | 23742.62
|  |  |  | 0% | 0% | 0% | 0% | 10% | 10% | 10% | 10% | 10% | 10% | 10% | 15% | 10% | 5%
10 - INSTALAÇÕES HIDROSSANITÁRIAS |  | 358941.64 | 8.474% | 0 | 0 | 0 | 14357.67 | 14357.67 | 14357.67 | 14357.67 | 28715.33 | 53841.25 | 53841.25 | 50251.83 | 53841.25 | 43073 | 17947.08
|  |  |  | 0% | 0% | 0% | 4% | 4% | 4% | 4% | 8% | 15% | 15% | 14% | 15% | 12% | 5%
11 - INSTALAÇÕES ELÉTRICAS |  | 606289.72 | 14.31% | 0 | 0 | 0 | 30314.49 | 30314.49 | 30314.49 | 30314.49 | 75786.22 | 75786.22 | 75786.22 | 75786.22 | 75786.22 | 75786.22 | 30314.49
|  |  |  | 0% | 0% | 0% | 5% | 5% | 5% | 5% | 12.5% | 12.5% | 12.5% | 12.5% | 12.5% | 12.5% | 5%
12 - INSTALAÇÕES DE COMBATE E PREVENÇÃO DE INCÊNDIOS |  | 4810.01 | 0.1136% | 0 | 0 | 0 | 0 | 0 | 0 | 0 | 0 | 0 | 0 | 0 | 0 | 0 | 4810.01
|  |  |  | 0% | 0% | 0% | 0% | 0% | 0% | 0% | 0% | 0% | 0% | 0% | 0% | 0% | 100%
13 - PINTURA |  | 156083.82 | 3.685% | 0 | 0 | 0 | 0 | 0 | 0 | 17169.22 | 17169.22 | 20290.9 | 19510.48 | 19510.48 | 19510.48 | 19510.48 | 23412.57
|  |  |  | 0% | 0% | 0% | 0% | 0% | 0% | 11% | 11% | 13% | 12.5% | 12.5% | 12.5% | 12.5% | 15%
14 - SERVIÇOS EXTERNOS |  | 743050.98 | 17.54% | 0 | 0 | 37152.55 | 74305.1 | 55728.82 | 111457.65 | 92881.37 | 74305.1 | 37152.55 | 37152.55 | 37152.55 | 37152.55 | 74305.1 | 74305.1
|  |  |  | 0% | 0% | 5% | 10% | 7.5% | 15% | 12.5% | 10% | 5% | 5% | 5% | 5% | 10% | 10%
15 - SERVIÇOS COMPLEMENTARES |  | 11496.6 | 0.2714% | 0 | 0 | 0 | 0 | 0 | 0 | 0 | 0 | 0 | 0 | 0 | 0 | 0 | 11496.6
|  |  |  | 0% | 0% | 0% | 0% | 0% | 0% | 0% | 0% | 0% | 0% | 0% | 0% | 0% | 100%
|  |  | 0% | 0 | 0 | 0 | 0 | 0 | 0 | 0 | 0 | 0 | 0 | 0 | 0 | 0 | 0
|  |  |  | 0% | 0% | 0% | 0% | 0% | 0% | 0% | 0% | 0% | 0% | 0% | 0% | 0%
Faturamento mensal |  | 4235958.32 | 100% | 172601.73 | 224500.32 | 222842.01 | 270993.51 | 321087.03 | 348206.67 | 352659.19 | 354128.19 | 378469.46 | 377689.04 | 333042.71 | 335995.06 | 338197.09 | 205546.35
Total acumulado |  |  |  | 172601.73 | 397102.05 | 619944.06 | 890937.57 | 1212024.6 | 1560231.27 | 1912890.46 | 2267018.65 | 2645488.11 | 3023177.15 | 3356219.86 | 3692214.92 | 4030412.01 | 4235958.32
Faturamento mensal em percentual |  |  |  | 4.075% | 5.3% | 5.261% | 6.397% | 7.58% | 8.22% | 8.325% | 8.36% | 8.935% | 8.916% | 7.862% | 7.932% | 7.984% | 4.852%
Total acumulado em percentual |  |  |  | 4% | 9% | 15% | 21% | 29% | 37% | 45% | 54% | 62% | 71% | 79% | 87% | 95% | 100%
0
FECHAMENTO DO PERIMETRO